## Dd_EXP_POWERS
Element | Terminal | P(kW) | Q(kvar) | P_Normal | Q_Normal | P_Emergency | Q_Emergency
Generic5.PVSUBSTATION_S2_S_NSSEE2_1247_NODE19 | 1 | -36.9 | 0
Generic5.PVS_NCCTT6193->S_NCCTT9873_S | 1 | -24.6 | 0
Generic5.PVS_NCCTT309->S_NCCTT7027_S | 1 | -24.6 | 0
Generic5.PVS_NCCTT8033 | 1 | -1.8 | 0
Generic5.PVSUBSTATION_S2_S_NSSEE2_1247_NODE20 | 1 | -36.9 | 0
Generic5.PVSUBSTATION_S2_S_NSSEE2_1247_NODE24 | 1 | -36.9 | 0
Generic5.PVSUBSTATION_S2_S_NSSEE2_1247_NODE22 | 1 | -36.9 | 0
Generic5.PVSUBSTATION_S2_S_NSSEE2_1247_NODE23 | 1 | -36.9 | 0
Generic5.PVS_NCCTT6017 | 1 | -0.6 | 0
Generic5.PVSUBSTATION_S2_S_NSSEE2_1247_NODE8 | 1 | -36.9 | 0
Generic5.PVS_NCCTT10540 | 1 | -1.8 | 0
Generic5.PVS_NCCTT4201->S_NCCTT8033_S | 1 | -12.3 | 0
Generic5.PVS_NCCTT8158 | 1 | -1.8 | 0
Generic5.PVS_NCCTT6017->S_NCCTT6215_S | 1 | -12.3 | 0
Generic5.PVS_NCCTT1184 | 1 | -11.5 | 0
Generic5.PVS_NCCTT10540->S_NCCTT8160_S | 1 | -24.6 | 0
Generic5.PVS_NCCTT8040->S_NCCTT8158_S | 1 | -24.6 | 0
Generic5.PVS_NCCTT11035 | 1 | -10.1 | 0
Generic5.PVS_NCCTT5598 | 1 | -0.5 | 0
Generic5.PVS_NCCTT6951 | 1 | -1.1 | 0
Generic5.PVS_NCCTT6999 | 1 | -10.1 | 0
Generic5.PVS_NCCTT7795 | 1 | -8.6 | 0
Generic5.PVS_NCCTT9457 | 1 | -10.1 | 0
Generic5.PVS_NCCTT9458 | 1 | -10.1 | 0
Generic5.PVS_NCCTT603 | 1 | -0.1 | 0
Generic5.PVS_NCCTT9442 | 1 | -10.1 | 0
Generic5.PVS_NCCTT6468 | 1 | -6.9 | 0
Generic5.PVS_NCCTT2716 | 1 | -6.9 | 0
Generic5.PVS_NCCTT10574 | 1 | -6.9 | 0
Generic5.PVS_NCCTT6197 | 1 | -6.1 | 0
Generic5.PVS_NCCTT988 | 1 | -3.7 | 0
Generic5.PVS_NCCTT992 | 1 | -10.1 | 0
Generic5.PVS_NCCTT210 | 1 | -10.1 | 0
Generic5.PVS_NCCTT999 | 1 | -10.1 | 0
Generic5.PVS_NCCTT6058 | 1 | -10.1 | 0
Generic5.PVS_NCCTT998 | 1 | -3.8 | 0
Generic5.PVS_NCCTT7268 | 1 | -10.1 | 0
Generic5.PVS_NCCTT7297 | 1 | -10.1 | 0
Generic5.PVS_NCCTT6940 | 1 | -10.1 | 0
Generic5.PVS_NCCTT9980 | 1 | -36.9 | 0
Generic5.PVS_NCCTT5696 | 1 | -10.1 | 0
Generic5.PVS_NCCTT7302 | 1 | -10.1 | 0
Generic5.PVS_NCCTT2792 | 1 | -6.1 | 0
Generic5.PVS_NCCTT7246 | 1 | -10.1 | 0
Generic5.PVS_NCCTT11390 | 1 | -10.1 | 0
Generic5.PVS_NCCTT10111 | 1 | -10.1 | 0
Generic5.PVS_NCCTT4186 | 1 | -10.1 | 0
Generic5.PVS_NCCTT10028 | 1 | -10.1 | 0
Generic5.PVS_NCCTT5650 | 1 | -10.1 | 0
Generic5.PVS_NCCTT5197 | 1 | -10.1 | 0
Generic5.PVS_NCCTT8044 | 1 | -10.1 | 0
Generic5.PVS_NCCTT7136 | 1 | -10.1 | 0
Generic5.PVS_NCCTT7994 | 1 | -10.1 | 0
Generic5.PVS_NCCTT9608 | 1 | -10.1 | 0
Generic5.PVS_NCCTT6232 | 1 | -27.9 | 0
Generic5.PVS_NCCTT4728 | 1 | -8.4 | 0
Generic5.PVS_NCCTT5165 | 1 | -10.1 | 0
Generic5.PVS_NCCTT372 | 1 | -10.1 | 0
Generic5.PVS_NCCTT3005 | 1 | -10.1 | 0
Generic5.PVS_NCCTT2714 | 1 | -10.1 | 0
Generic5.PVS_NCCTT10591 | 1 | -10.1 | 0
Generic5.PVS_NCCTT9818 | 1 | -36.9 | 0
Generic5.PVS_NCCTT3898 | 1 | -13.5 | 0
Generic5.PVS_NCCTT3892 | 1 | -20.4 | 0
Generic5.PVS_NCCTT7226 | 1 | -11 | 0
Generic5.PVS_NCCTT5893 | 1 | -36.9 | 0
Generic5.PVS_NCCTT3894 | 1 | -6.5 | 0
Generic5.PVS_NCCTT2692 | 1 | -34.4 | 0
Generic5.PVS_NCCTT3897 | 1 | -9.2 | 0
Generic5.PVS_NCCTT6233 | 1 | -17.3 | 0
Generic5.PVS_NCCTT10834 | 1 | -36.9 | 0
Generic5.PVS_NCCTT9987 | 1 | -36.9 | 0
Generic5.PVS_NCCTT4201 | 1 | -10.1 | 0
Generic5.PVS_NCCTT8175 | 1 | -10.1 | 0
Generic5.PVS_NCCTT8176 | 1 | -10.1 | 0
Generic5.PVS_NCCTT1012 | 1 | -0.7 | 0
Generic5.PVS_NCCTT8148 | 1 | -10.1 | 0
Generic5.PVS_NCCTT8149 | 1 | -36.9 | 0
Generic5.PVS_NCCTT8160 | 1 | -10.1 | 0
Generic5.PVS_NCCTT6292 | 1 | -10.1 | 0
Generic5.PVS_NCCTT3126 | 1 | -10.1 | 0
Generic5.PVS_NCCTT7113 | 1 | -27.2 | 0
Generic5.PVS_NCCTT5998 | 1 | -10.1 | 0
Generic5.PVS_NCCTT6899 | 1 | -10.1 | 0
Generic5.PVS_NCCTT8165 | 1 | -10.1 | 0
Generic5.PVS_NCCTT11032 | 1 | -10.1 | 0
Generic5.PVS_NCCTT6144 | 1 | -10.1 | 0
Generic5.PVS_NCCTT5161 | 1 | -10.1 | 0
Generic5.PVS_NCCTT5976 | 1 | -10.1 | 0
Generic5.PVS_NCCTT6193 | 1 | -10.1 | 0
Generic5.PVS_NCCTT11384 | 1 | -10.1 | 0
Generic5.PVS_NCCTT8177 | 1 | -10.1 | 0
Generic5.PVS_NCCTT7200 | 1 | -10.1 | 0
Generic5.PVS_NCCTT8174 | 1 | -10.1 | 0
Generic5.PVS_NCCTT8179 | 1 | -10.1 | 0
Generic5.PVS_NCCTT8170 | 1 | -10.1 | 0
Generic5.PVS_NCCTT6215 | 1 | -10.1 | 0
Generic5.PVS_NCCTT316 | 1 | -10.1 | 0
Generic5.PVS_NCCTT3904 | 1 | -6.1 | 0
Generic5.PVS_NCCTT3888 | 1 | -9.2 | 0
Generic5.PVS_NCCTT5579 | 1 | -10.1 | 0
Generic5.PVS_NCCTT10521 | 1 | -10.1 | 0
Generic5.PVS_NCCTT8168 | 1 | -10.9 | 0
Generic5.PVS_NCCTT6153->S_NCCTT7786_S | 1 | -24.6 | 0
Generic5.PVS_NCCTT9851 | 1 | -10.1 | 0
Generic5.PVS_NCCTT6402 | 1 | -36.9 | 0
Generic5.PVS_NCCTT8152 | 1 | -10.1 | 0
Generic5.PVS_NCCTT8144 | 1 | -6.1 | 0
Generic5.PVS_NCCTT7027 | 1 | -10.1 | 0
Generic5.PVS_NCCTT6053 | 1 | -33.8 | 0
Generic5.PVS_NCCTT8040 | 1 | -10.1 | 0
Generic5.PVS_NCCTT8171 | 1 | -10.1 | 0
Generic5.PVS_NCCTT10089 | 1 | -35.3 | 0
Generic5.PVS_NCCTT7431 | 1 | -19.5 | 0
Generic5.PVS_NCCTT11090 | 1 | -10.1 | 0
Generic5.PVSUBSTATION_S2_S_NSSEE2_1247_NODE3 | 1 | -36.9 | 0
Generic5.PVS_NCCTT7069 | 1 | -10.1 | 0
Generic5.PVSUBSTATION_S2_S_NSSEE2_1247_NODE32 | 1 | -36.9 | 0
Generic5.PVSUBSTATION_S2_S_NSSEE2_1247_NODE37 | 1 | -36.9 | 0
Generic5.PVSUBSTATION_S2_S_NSSEE2_1247_NODE36 | 1 | -36.9 | 0
Generic5.PVSUBSTATION_S2_S_NSSEE2_1247_NODE35 | 1 | -36.9 | 0
Generic5.PVS_NCCTT10216->S_NSSEE2_1247_S | 1 | -36.9 | 0
Generic5.PVSUBSTATION_S2_S_NSSEE2_1247_NODE31 | 1 | -36.9 | 0
Generic5.PVSUBSTATION_S2_S_NSSEE2_1247_NODE38 | 1 | -36.9 | 0
Generic5.PVSUBSTATION_S2_S_NSSEE2_1247_NODE30 | 1 | -36.9 | 0
Generic5.PVSUBSTATION_S2_S_NSSEE2_1247_NODE39 | 1 | -36.9 | 0
Generic5.PVS_NCCTT1184->S_NSSEE2_1247_S | 1 | -36.9 | 0
Generic5.PVS_NCCTT9608->S_NSSEE2_1247_S | 1 | -36.9 | 0
Generic5.PVS_NCCTT4167->S_NSSEE2_1247_S | 1 | -36.9 | 0
Generic5.PVS_NCCTT10834->S_NCCTT9987_S | 1 | -36.9 | 0
Generic5.PVSUBSTATION_S2_S_NSSEE2_1247_NODE34 | 1 | -36.9 | 0
Generic5.PVSUBSTATION_S2_S_NSSEE2_1247_NODE33 | 1 | -36.9 | 0
Generic5.PVS_NCCTT10216 | 1 | -10.1 | 0
Generic5.PVS_NCCTT987 | 1 | -19.5 | 0
Generic5.PVS_NCCTT4898 | 1 | -10.1 | 0
Generic5.PVS_NCCTT976 | 1 | -10.1 | 0
Generic5.PVS_NCCTT227 | 1 | -0.1 | 0
Generic5.PVS_NCCTT5106 | 1 | -29.2 | 0
Generic5.PVS_NCCTT7794 | 1 | -7.3 | 0
Generic5.PVS_NCCTT2496 | 1 | -10.1 | 0
Generic5.PVS_NCCTT1183 | 1 | -10.1 | 0
Generic5.PVS_NCCTT7789 | 1 | -8.4 | 0
Generic5.PVS_NCCTT126 | 1 | -36.9 | 0
Generic5.PVS_NCCTT7826 | 1 | -4.7 | 0
Generic5.PVS_NCCTT4730->S_NCCTT7826_S | 1 | -12.3 | 0
Generic5.PVS_NCCTT809 | 1 | -0.6 | 0
Generic5.PVS_NCCTT1012->S_NCCTT4745_S | 1 | -24.6 | 0
Generic5.PVS_NCCTT5759 | 1 | -4 | 0
Generic5.PVS_NCCTT2413 | 1 | -0.5 | 0
Generic5.PVS_NCCTT5759->S_NCCTT6040_S_S_S | 1 | -12.3 | 0
Generic5.PVS_NCCTT4081->S_NCCTT6951_S | 1 | -12.3 | 0
Generic5.PVS_NCCTT9979 | 1 | -12.4 | 0
Generic5.PVS_NCCTT10527 | 1 | -1.8 | 0
Generic5.PVS_NCCTT4081 | 1 | -9.2 | 0
Generic5.PVS_NCCTT6916 | 1 | -0.4 | 0
Generic5.PVS_NCCTT3126->S_NCCTT4081_S | 1 | -36.9 | 0
Generic5.PVS_NCCTT4335 | 1 | -26.2 | 0
Generic5.PVS_NCCTT9976 | 1 | -8.4 | 0
Generic5.PVS_NCCTT2444 | 1 | -0.2 | 0
Generic5.PVS_NCCTT5759->S_NCCTT6040_S_S | 1 | -12.3 | 0
Generic5.PVS_NCCTT1001 | 1 | -0.2 | 0
Generic5.PVS_NCCTT5759->S_NCCTT6040_S | 1 | -12.3 | 0
Generic5.PVS_NCCTT139 | 1 | -0.5 | 0
Generic5.PVS_NCCTT2444->S_NCCTT9829_S | 1 | -12.3 | 0
Generic5.PVS_NCCTT10536->S_NCCTT6461_S | 1 | -24.6 | 0
Generic5.PVS_NCCTT2408->S_NCCTT9884_S | 1 | -24.6 | 0
Generic5.PVS_NCCTT10537->S_NCCTT7981_S | 1 | -24.6 | 0
Generic5.PVS_NCCTT5055->S_NCCTT640_S | 1 | -24.6 | 0
Generic5.PVS_NCCTT2588->S_NCCTT4888_S | 1 | -24.6 | 0
Generic5.PVS_NCCTT6166 | 1 | -8.4 | 0
Generic5.PVS_NCCTT4205->S_NCCTT6015_S | 1 | -24.6 | 0
Generic5.PVS_NCCTT2889->S_NCCTT7784_S | 1 | -24.6 | 0
Generic5.PVS_NCCTT10186 | 1 | -1.8 | 0
Generic5.PVS_NCCTT5815 | 1 | -0.5 | 0
Generic5.PVS_NCCTT7793 | 1 | -1.8 | 0
Generic5.PVS_NCCTT6031 | 1 | -12.3 | 0
Generic5.PVS_NCCTT7823 | 1 | -1.8 | 0
Generic5.PVS_NCCTT4262 | 1 | -6.2 | 0
Generic5.PVS_NCCTT2543 | 1 | -0.3 | 0
Generic5.PVS_NCCTT3511 | 1 | -0.1 | 0
Generic5.PVS_NCCTT2731 | 1 | -0.2 | 0
Generic5.PVS_NCCTT3517 | 1 | -2.9 | 0
Generic5.PVS_NCCTT2672 | 1 | -0.1 | 0
Generic5.PVS_NCCTT2834 | 1 | -0.2 | 0
Generic5.PVS_NCCTT3532 | 1 | -1.8 | 0
Generic5.PVS_NCCTT5598->S_NCCTT8180_S | 1 | -24.6 | 0
Generic5.PVS_NCCTT4734->S_NCCTT7795_S | 1 | -24.6 | 0
Generic5.PVS_NCCTT3515 | 1 | -0.3 | 0
Generic5.PVS_NCCTT11064->S_NCCTT227_S | 1 | -24.6 | 0
Generic5.PVS_NCCTT5906 | 1 | -9.9 | 0
Generic5.PVS_NCCTT7794->S_NCCTT8084_S | 1 | -24.6 | 0
Generic5.PVS_NCCTT7789->S_NCCTT9895_S | 1 | -24.6 | 0
Generic5.PVS_NCCTT2817 | 1 | -0.3 | 0
Generic5.PVUCMV89 | 1 | -36.9 | 0
Generic5.PVS_NCCTT10527->S_NCCTT9857_S | 1 | -24.6 | 0
Generic5.PVS_NCCTT6579 | 1 | -0.3 | 0
Generic5.PVS_NCCTT10570->S_NCCTT7793_S | 1 | -12.3 | 0
Generic5.PVS_NCCTT6166->S_NCCTT6404_S | 1 | -12.3 | 0
Generic5.PVS_NCCTT5836->S_NCCTT6031_S | 1 | -12.3 | 0
Generic5.PVS_NCCTT5512->S_NCCTT7823_S | 1 | -12.3 | 0
Generic5.PVS_NCCTT4262->S_NCCTT9890_S | 1 | -12.3 | 0
Generic5.PVS_NCCTT2543->S_NCCTT7788_S | 1 | -12.3 | 0
Generic5.PVS_NCCTT10830->S_NCCTT3511_S | 1 | -12.3 | 0
Generic5.PVS_NCCTT2731->S_NCCTT3532_S | 1 | -12.3 | 0
Generic5.PVS_NCCTT2731->S_NCCTT3532_S_S | 1 | -12.3 | 0
Generic5.PVS_NCCTT3515->S_NCCTT3532_S_S | 1 | -12.3 | 0
Generic5.PVS_NCCTT3515->S_NCCTT3532_S | 1 | -12.3 | 0
Generic5.PVS_NCCTT3515->S_NCCTT5906_S | 1 | -12.3 | 0
Generic5.PVS_NCCTT3515->S_NCCTT5906_S_S | 1 | -12.3 | 0
Generic5.PVS_NCCTT2817->S_NCCTT5906_S_S | 1 | -12.3 | 0
Generic5.PVS_NCCTT2817->S_NCCTT5906_S | 1 | -12.3 | 0
Generic5.PVS_NCCTT4888->S_NCCTT6579_S | 1 | -12.3 | 0
Generic5.PVS_NCCTT2300 | 1 | -1.2 | 0
Generic5.PVS_NCCTT11050 | 1 | -33.8 | 0
Generic5.PVS_NCCTT9890 | 1 | -36.3 | 0
Generic5.PVS_NCCTT6591 | 1 | -33.8 | 0
Generic5.PVS_NCCTT4216 | 1 | -36.9 | 0
Generic5.PVS_NCCTT2408 | 1 | -1.1 | 0
Generic5.PVS_NCCTT5836 | 1 | -32.4 | 0
Generic5.PVS_NCCTT7074 | 1 | -33.8 | 0
Generic5.PVS_NCCTT7786 | 1 | -33.8 | 0
Generic5.PVS_NCCTT7101 | 1 | -36.3 | 0
Generic5.PVS_NCCTT7824 | 1 | -10.1 | 0
Generic5.PVS_NCCTT6461 | 1 | -3.8 | 0
Generic5.PVS_NCCTT10704 | 1 | -10.1 | 0
Generic5.PVS_NCCTT6404 | 1 | -36.9 | 0
Generic5.PVS_NCCTT5051 | 1 | -12.9 | 0
Generic5.PVS_NCCTT10570 | 1 | -10.1 | 0
Generic5.PVS_NCCTT5692 | 1 | -36 | 0
Generic5.PVS_NCCTT8180 | 1 | -10.1 | 0
Generic5.PVS_NCCTT620 | 1 | -1.4 | 0
Generic5.PVS_NCCTT11403 | 1 | -32.2 | 0
Generic5.PVS_NCCTT5366 | 1 | -34.1 | 0
Generic5.PVS_NCCTT10537 | 1 | -10.1 | 0
Generic5.PVS_NCCTT8181 | 1 | -10.1 | 0
Generic5.PVS_NCCTT7005 | 1 | -33.8 | 0
Generic5.PVS_NCCTT7040 | 1 | -10.1 | 0
Generic5.PVS_NCCTT8153 | 1 | -10.1 | 0
Generic5.PVS_NCCTT8169 | 1 | -10.1 | 0
Generic5.PVS_NCCTT8167 | 1 | -10.1 | 0
Generic5.PVS_NCCTT8183 | 1 | -10.1 | 0
Generic5.PVS_NCCTT5859 | 1 | -10.1 | 0
Generic5.PVS_NCCTT2551 | 1 | -10.1 | 0
Generic5.PVS_NCCTT8163 | 1 | -10.1 | 0
Generic5.PVS_NCCTT5512 | 1 | -10.1 | 0
Generic5.PVS_NCCTT5055 | 1 | -36 | 0
Generic5.PVS_NCCTT8147 | 1 | -33.8 | 0
Generic5.PVS_NCCTT11075 | 1 | -10.1 | 0
Generic5.PVS_NCCTT8058 | 1 | -10.1 | 0
Generic5.PVS_NCCTT2429 | 1 | -10.1 | 0
Generic5.PVS_NCCTT2970 | 1 | -8.5 | 0
Generic5.PVS_NCCTT7771 | 1 | -32.4 | 0
Generic5.PVS_NCCTT4888 | 1 | -1.4 | 0
Generic5.PVS_NCCTT4739 | 1 | -31.3 | 0
Generic5.PVS_NCCTT4734 | 1 | -18.4 | 0
Generic5.PVS_NCCTT10031 | 1 | -36 | 0
Generic5.PVS_NCCTT4109 | 1 | -36.9 | 0
Generic5.PVS_NCCTT344 | 1 | -10.1 | 0
Generic5.PVS_NCCTT6067 | 1 | -36.9 | 0
Generic5.PVS_NCCTT11064 | 1 | -36.9 | 0
Generic5.PVS_NCCTT7827 | 1 | -10.1 | 0
Generic5.PVS_NCCTT7784 | 1 | -10.1 | 0
Generic5.PVS_NCCTT7796 | 1 | -33.8 | 0
Generic5.PVS_NCCTT10718 | 1 | -33.8 | 0
Generic5.PVS_NCCTT4231 | 1 | -10.1 | 0
Generic5.PVS_NCCTT4236 | 1 | -4.4 | 0
Generic5.PVS_NCCTT751 | 1 | -26.4 | 0
Generic5.PVS_NCCTT7825 | 1 | -10.1 | 0
Generic5.PVS_NCCTT6589 | 1 | -31.1 | 0
Generic5.PVS_NCCTT7788 | 1 | -32.9 | 0
Generic5.PVS_NCCTT7820 | 1 | -10.1 | 0
Generic5.PVS_NCCTT7790 | 1 | -22.1 | 0
Generic5.PVS_NCCTT9859 | 1 | -33.8 | 0
Generic5.PVS_NCCTT6015 | 1 | -10.1 | 0
Generic5.PVS_NCCTT8084 | 1 | -10.1 | 0
Generic5.PVS_NCCTT206 | 1 | -36.9 | 0
Generic5.PVS_NCCTT10049 | 1 | -13.9 | 0
Generic5.PVS_NCCTT11405 | 1 | -14.4 | 0
Generic5.PVS_NCCTT7797 | 1 | -36.9 | 0
Generic5.PVS_NCCTT7791 | 1 | -36.9 | 0
Generic5.PVS_NCCTT9895 | 1 | -14.5 | 0
Generic5.PVS_NCCTT5034 | 1 | -24.7 | 0
Generic5.PVS_NCCTT4956 | 1 | -14.4 | 0
Generic5.PVS_NCCTT10830 | 1 | -13.7 | 0
Generic5.PVS_NCCTT5154 | 1 | -18.4 | 0
Generic5.PVS_NCCTT7787 | 1 | -27.2 | 0
Generic5.PVS_NCCTT619 | 1 | -6.5 | 0
Generic5.PVS_NCCTT2463 | 1 | -1.4 | 0
Generic5.PVS_NCCTT645 | 1 | -10.7 | 0
Generic5.PVS_NCCTT478 | 1 | -10.1 | 0
Generic5.PVS_NCCTT9857 | 1 | -10.1 | 0
Generic5.PVS_NCCTT386 | 1 | -1.2 | 0
Generic5.PVS_NCCTT10499 | 1 | -10.1 | 0
Generic5.PVS_NCCTT6072 | 1 | -30 | 0
Generic5.PVS_NCCTT6380 | 1 | -31 | 0
Generic5.PVS_NCCTT6962 | 1 | -10.1 | 0
Generic5.PVS_NCCTT5745 | 1 | -26.1 | 0
Generic5.PVS_NCCTT2861 | 1 | -36.9 | 0
Generic5.PVS_NCCTT2746 | 1 | -10.1 | 0
Generic5.PVS_NCCTT11050->S_NCCTT9890_S | 1 | -36.9 | 0
Generic5.PVS_NCCTT10570->S_NCCTT7040_S | 1 | -36.9 | 0
Generic5.PVS_NCCTT8183->S_NCCTT9396_S | 1 | -36.9 | 0
Generic5.PVS_NCCTT7771->UCMV89_S | 1 | -36.9 | 0
Generic5.PVS_NCCTT2341->S_NCCTT478_S | 1 | -36.9 | 0
Generic5.PVS_NCCTT5091 | 1 | -0.7 | 0
Generic5.PVS_NCCTT2606 | 1 | -1.8 | 0
Generic5.PVS_NCCTT125 | 1 | -0.1 | 0
Generic5.PVS_NCCTT223 | 1 | -0.5 | 0
Generic5.PVS_NCCTT609 | 1 | -0.6 | 0
Generic5.PVS_NCCTT2476 | 1 | -0.8 | 0
Generic5.PVS_NCCTT223->S_NCCTT6189_S | 1 | -24.6 | 0
Generic5.PVS_NCCTT4728->S_NCCTT986_S | 1 | -24.6 | 0
Generic5.PVS_NCCTT2676 | 1 | -0.4 | 0
Generic5.PVS_NCCTT2324->S_NCCTT609_S | 1 | -24.6 | 0
Generic5.PVS_NCCTT2739 | 1 | -0.5 | 0
Generic5.PVS_NCCTT335 | 1 | -0.5 | 0
Generic5.PVS_NCCTT115->S_NCCTT2476_S | 1 | -24.6 | 0
Generic5.PVS_NCCTT3127 | 1 | -0.9 | 0
Generic5.PVS_NCCTT5086->S_NCCTT7314_S | 1 | -12.3 | 0
Generic5.PVS_NCCTT11414->S_NCCTT335_S | 1 | -24.6 | 0
Generic5.PVS_NCCTT9880 | 1 | -12.3 | 0
Generic5.PVS_NCCTT5086 | 1 | -9.9 | 0
Generic5.PVS_NCCTT218 | 1 | -0.2 | 0
Generic5.PVS_NCCTT4899 | 1 | -0.4 | 0
Generic5.PVS_NCCTT4364 | 1 | -9.9 | 0
Generic5.PVS_NCCTT4951->S_NCCTT5091_S | 1 | -24.6 | 0
Generic5.PVS_NCCTT4167 | 1 | -4.8 | 0
Generic5.PVS_NCCTT2894->S_NCCTT5760_S | 1 | -12.3 | 0
Generic5.PVS_NCCTT5766 | 1 | -8.1 | 0
Generic5.PVS_NCCTT2656->S_NCCTT6273_S | 1 | -12.3 | 0
Generic5.PVS_NCCTT2894 | 1 | -0.3 | 0
Generic5.PVS_NCCTT3567->S_NCCTT5896_S | 1 | -12.3 | 0
Generic5.PVS_NCCTT3556 | 1 | -0.2 | 0
Generic5.PVS_NCCTT2656 | 1 | -10.8 | 0
Generic5.PVS_NCCTT1000->S_NCCTT1001_S | 1 | -24.6 | 0
Generic5.PVS_NCCTT5896 | 1 | -4.4 | 0
Generic5.PVS_NCCTT7044 | 1 | -32.4 | 0
Generic5.PVS_NCCTT6897 | 1 | -7 | 0
Generic5.PVS_NCCTT9850 | 1 | -7.4 | 0
Generic5.PVS_NCCTT2270 | 1 | -12.3 | 0
Generic5.PVS_NCCTT5980 | 1 | -1.8 | 0
Generic5.PVS_NCCTT5493 | 1 | -3.9 | 0
Generic5.PVS_NCCTT3045->S_NCCTT5980_S | 1 | -12.3 | 0
Generic5.PVS_NCCTT3558 | 1 | -1.4 | 0
Generic5.PVS_NCCTT4745 | 1 | -27.9 | 0
Generic5.PVS_NCCTT2822 | 1 | -0.5 | 0
Generic5.PVS_NCCTT7062 | 1 | -2.6 | 0
Generic5.PVS_NCCTT986 | 1 | -1.3 | 0
Generic5.PVS_NCCTT139->S_NCCTT6040_S | 1 | -24.6 | 0
Generic5.PVS_NCCTT11021 | 1 | -33.8 | 0
Generic5.PVS_NCCTT7196 | 1 | -33.8 | 0
Generic5.PVS_NCCTT4736 | 1 | -35 | 0
Generic5.PVS_NCCTT1000 | 1 | -13 | 0
Generic5.PVS_NCCTT2606->S_NCCTT6141_S | 1 | -24.6 | 0
Generic5.PVS_NCCTT6572->S_NCCTT7062_S | 1 | -24.6 | 0
Generic5.PVS_NCCTT11414->S_NCCTT5393_S | 1 | -24.6 | 0
Generic5.PVS_NCCTT5529->S_NCCTT6192_S | 1 | -24.6 | 0
Generic5.PVS_NCCTT2324->S_NCCTT3023_S | 1 | -24.6 | 0
Generic5.PVS_NCCTT4735 | 1 | -1.8 | 0
Generic5.PVS_NCCTT7076 | 1 | -30.8 | 0
Generic5.PVS_NCCTT5837 | 1 | -10.1 | 0
Generic5.PVS_NCCTT5020 | 1 | -2.1 | 0
Generic5.PVS_NCCTT181 | 1 | -1.8 | 0
Generic5.PVS_NCCTT10587 | 1 | -33.8 | 0
Generic5.PVS_NCCTT10515 | 1 | -24.5 | 0
Generic5.PVS_NCCTT9829 | 1 | -33.8 | 0
Generic5.PVS_NCCTT158 | 1 | -15.3 | 0
Generic5.PVS_NCCTT5744 | 1 | -29.9 | 0
Generic5.PVS_NCCTT3577 | 1 | -29.9 | 0
Generic5.PVS_NCCTT3576 | 1 | -31.3 | 0
Generic5.PVS_NCCTT7000 | 1 | -33.8 | 0
Generic5.PVS_NCCTT6141 | 1 | -18.2 | 0
Generic5.PVS_NCCTT156 | 1 | -1.7 | 0
Generic5.PVS_NCCTT7314 | 1 | -33.8 | 0
Generic5.PVS_NCCTT6001 | 1 | -33.6 | 0
Generic5.PVS_NCCTT2368 | 1 | -33 | 0
Generic5.PVS_NCCTT4067 | 1 | -7.5 | 0
Generic5.PVS_NCCTT6901 | 1 | -33 | 0
Generic5.PVS_NCCTT6189 | 1 | -32.9 | 0
Generic5.PVS_NCCTT2517 | 1 | -1.3 | 0
Generic5.PVS_NCCTT4932 | 1 | -9.5 | 0
Generic5.PVS_NCCTT2287 | 1 | -3 | 0
Generic5.PVS_NCCTT11091 | 1 | -10.1 | 0
Generic5.PVS_NCCTT6572 | 1 | -33.8 | 0
Generic5.PVS_NCCTT6994 | 1 | -28.5 | 0
Generic5.PVS_NCCTT11092 | 1 | -10.1 | 0
Generic5.PVS_NCCTT10904 | 1 | -10.1 | 0
Generic5.PVS_NCCTT794 | 1 | -33.8 | 0
Generic5.PVS_NCCTT5737 | 1 | -31.1 | 0
Generic5.PVS_NCCTT2736 | 1 | -33.8 | 0
Generic5.PVS_NCCTT11093 | 1 | -10.1 | 0
Generic5.PVS_NCCTT9826 | 1 | -10.1 | 0
Generic5.PVS_NCCTT3110 | 1 | -23.5 | 0
Generic5.PVS_NCCTT6273 | 1 | -10.1 | 0
Generic5.PVS_NCCTT3571 | 1 | -10.1 | 0
Generic5.PVS_NCCTT3572 | 1 | -33.3 | 0
Generic5.PVS_NCCTT6214 | 1 | -10.1 | 0
Generic5.PVS_NCCTT528 | 1 | -31.2 | 0
Generic5.PVS_NCCTT8087 | 1 | -10.1 | 0
Generic5.PVS_NCCTT8099 | 1 | -36.9 | 0
Generic5.PVS_NCCTT2324 | 1 | -10.4 | 0
Generic5.PVS_NCCTT115 | 1 | -2.1 | 0
Generic5.PVS_NCCTT2267 | 1 | -1.8 | 0
Generic5.PVS_NCCTT7131 | 1 | -29.9 | 0
Generic5.PVS_NCCTT7447 | 1 | -33.8 | 0
Generic5.PVS_NCCTT268 | 1 | -33.3 | 0
Generic5.PVS_NCCTT11414 | 1 | -10.1 | 0
Generic5.PVS_NCCTT5393 | 1 | -9.4 | 0
Generic5.PVS_NCCTT3023 | 1 | -8.4 | 0
Generic5.PVS_NCCTT9843 | 1 | -7 | 0
Generic5.PVS_NCCTT141 | 1 | -0.2 | 0
Generic5.PVS_NCCTT10042 | 1 | -8.4 | 0
Generic5.PVS_NCCTT3573 | 1 | -10.1 | 0
Generic5.PVS_NCCTT3567 | 1 | -10.1 | 0
Generic5.PVS_NCCTT3563 | 1 | -4.7 | 0
Generic5.PVS_NCCTT5049 | 1 | -0.6 | 0
Generic5.PVS_NCCTT5531 | 1 | -4 | 0
Generic5.PVS_NCCTT10843 | 1 | -36.6 | 0
Generic5.PVS_NCCTT5760 | 1 | -33.8 | 0
Generic5.PVS_NCCTT2380 | 1 | -23.5 | 0
Generic5.PVS_NCCTT4159 | 1 | -33.8 | 0
Generic5.PVS_NCCTT6995 | 1 | -33.8 | 0
Generic5.PVS_NCCTT5842 | 1 | -27.9 | 0
Generic5.PVS_NCCTT4951 | 1 | -36.7 | 0
Generic5.PVS_NCCTT2603 | 1 | -17.8 | 0
Generic5.PVS_NCCTT6045 | 1 | -32.7 | 0
Generic5.PVS_NCCTT6192 | 1 | -36.9 | 0
Generic5.PVS_NCCTT3045 | 1 | -10.1 | 0
Generic5.PVS_NCCTT5529 | 1 | -0.5 | 0
Generic5.PVS_NCCTT2743 | 1 | -2.9 | 0
Generic5.PVS_NCCTT7102 | 1 | -10.4 | 0
Generic5.PVS_NCCTT209 | 1 | -0.1 | 0
Generic5.PVS_NCCTT2806 | 1 | -0.3 | 0
Generic5.PVS_NCCTT4213 | 1 | -0.3 | 0
Generic5.PVS_NCCTT4265 | 1 | -0.2 | 0
Generic5.PVS_NCCTT10620 | 1 | -1.1 | 0
Generic5.PVS_NCCTT2684 | 1 | -36.9 | 0
Generic5.PVS_NCCTT4737 | 1 | -33.8 | 0
Generic5.PVS_NCCTT4730 | 1 | -33.8 | 0
Generic5.PVS_NCCTT4750 | 1 | -33.8 | 0
Generic5.PVS_NCCTT4752 | 1 | -33.8 | 0
Generic5.PVS_NCCTT817 | 1 | -3.3 | 0
Generic5.PVS_NCCTT10575 | 1 | -33.8 | 0
Generic5.PVS_NCCTT6040 | 1 | -15 | 0
Generic5.PVS_NCCTT5837->S_NCCTT7076_S_S | 1 | -36.9 | 0
Generic5.PVS_NCCTT5837->S_NCCTT7076_S | 1 | -36.9 | 0
Generic5.PVS_NCCTT5020->S_NCCTT5837_S_S | 1 | -36.9 | 0
Generic5.PVS_NCCTT5020->S_NCCTT5837_S | 1 | -36.9 | 0
Generic5.PVS_NCCTT181->S_NCCTT5020_S_S | 1 | -36.9 | 0
Generic5.PVS_NCCTT181->S_NCCTT5020_S | 1 | -36.9 | 0
Generic5.PVS_NCCTT10587->S_NCCTT181_S_S | 1 | -36.9 | 0
Generic5.PVS_NCCTT10587->S_NCCTT181_S | 1 | -36.9 | 0
Generic5.PVS_NCCTT11093->S_NCCTT11414_S | 1 | -36.9 | 0
Generic5.PVS_NCCTT10575->S_NCCTT817_S_S | 1 | -36.9 | 0
Generic5.PVS_NCCTT10575->S_NCCTT817_S | 1 | -36.9 | 0
Generic5.PVS_NCCTT10575->S_NCCTT6040_S | 1 | -36.9 | 0
Generic5.PVS_NCCTT10575->S_NCCTT6040_S_S | 1 | -36.9 | 0
Generic5.PVS_NCCTT10575->S_NCCTT3525_S | 1 | -36.9 | 0
Generic5.PVS_NCCTT3563->S_NCCTT6214_S | 1 | -24.6 | 0
Generic5.PVS_NCCTT125->S_NCCTT6901_S | 1 | -24.6 | 0
Generic5.PVS_NCCTT3556->S_NCCTT6001_S | 1 | -24.6 | 0
Generic5.PVS_NCCTT7436 | 1 | -17.9 | 0
Generic5.PVS_NCCTT6002 | 1 | -31.7 | 0
Generic5.PVS_NCCTT5790 | 1 | -61.1 | 0
Generic5.PVS_NCCTT7130 | 1 | -3.1 | 0
Generic5.PVS_NCCTT2926 | 1 | -29.8 | 0
Generic5.PVS_NCCTT7983 | 1 | -38 | 0
Generic5.PVS_NCCTT2474 | 1 | -17.9 | 0
Generic5.PVS_NCCTT1186 | 1 | -17.9 | 0
Generic5.PVS_NCCTT5969 | 1 | -27.7 | 0
Generic5.PVS_NCCTT1178 | 1 | -62.1 | 0
Generic5.PVS_NCCTT2828 | 1 | -17.4 | 0
Generic5.PVS_NCCTT6454 | 1 | -27.7 | 0
Generic5.PVS_NCCTT3085 | 1 | -27.7 | 0
Generic5.PVS_NCCTT7456 | 1 | -17.9 | 0
Generic5.PVS_NCCTT10097 | 1 | -17.9 | 0
Generic5.PVS_NCCTT4257 | 1 | -24.5 | 0
Generic5.PVS_NCCTT3564 | 1 | -16.4 | 0
Generic5.PVS_NCCTT5901 | 1 | -62.2 | 0
Generic5.PVS_NCCTT7001 | 1 | -62.2 | 0
Generic5.PVS_NCCTT3578 | 1 | -29 | 0
Generic5.PVS_NCCTT5381 | 1 | -29 | 0
Generic5.PVS_NCCTT2285 | 1 | -28.9 | 0
Generic5.PVS_NCCTT3557 | 1 | -29 | 0
Generic5.PVS_NCCTT6352 | 1 | -17.9 | 0
Generic5.PVS_NCCTT2424 | 1 | -0.3 | 0
Generic5.PVS_NCCTT1188 | 1 | -0.3 | 0
Generic5.PVS_NCCTT3456 | 1 | -27.8 | 0
Generic5.PVS_NCCTT7022 | 1 | -29 | 0
Generic5.PVS_NCCTT5761 | 1 | -60.6 | 0
Generic5.PVS_NCCTT5270 | 1 | -59 | 0
Generic5.PVS_NCCTT4151 | 1 | -61.8 | 0
Generic5.PVS_NCCTT5364 | 1 | -60.9 | 0
Generic5.PVSUBSTATION_S2_S_NSSEE2_1247_NODE16 | 1 | -65.5 | 0
Generic5.PVS_NCCTT3115 | 1 | -25.7 | 0
Generic5.PVSUBSTATION_S2_S_NSSEE2_1247_NODE10 | 1 | -65.5 | 0
Generic5.PVSUBSTATION_S2_S_NSSEE2_1247_NODE11 | 1 | -65.5 | 0
Generic5.PVS_NCCTT5069 | 1 | -3.1 | 0
Generic5.PVS_NCCTT7436->S_NSSEE2_1247_S | 1 | -65.5 | 0
Generic5.PVS_NCCTT1178->S_NCCTT6454_S | 1 | -65.5 | 0
Generic5.PVSUBSTATION_S2_S_NSSEE2_1247_NODE12 | 1 | -65.5 | 0
Generic5.PVS_NCCTT5039->S_NSSEE2_1247_S | 1 | -65.5 | 0
Generic5.PVS_NCCTT4227->S_NSSEE2_1247_S | 1 | -65.5 | 0
Generic5.PVS_NCCTT2564 | 1 | -0.4 | 0
Generic5.PVS_NCCTT2669 | 1 | -0.3 | 0
Generic5.PVS_NCCTT5172 | 1 | -15.1 | 0
Generic5.PVS_NCCTT2853 | 1 | -0.8 | 0
Generic5.PVS_NCCTT9591 | 1 | -3.1 | 0
Generic5.PVS_NCCTT5851 | 1 | -9.7 | 0
Generic5.PVS_NCCTT983 | 1 | -2 | 0
Generic5.PVS_NCCTT7406 | 1 | -14.9 | 0
Generic5.PVS_NCCTT2422 | 1 | -0.3 | 0
Generic5.PVS_NCCTT2301 | 1 | -6.7 | 0
Generic5.PVS_NCCTT9878 | 1 | -1.5 | 0
Generic5.PVS_NCCTT2481 | 1 | -4.4 | 0
Generic5.PVS_NCCTT2991->S_NCCTT5172_S | 1 | -21.8 | 0
Generic5.PVS_NCCTT5253->S_NCCTT9878_S | 1 | -21.8 | 0
Generic5.PVS_NCCTT2573 | 1 | -5.2 | 0
Generic5.PVS_NCCTT753 | 1 | -13.9 | 0
Generic5.PVS_NCCTT2642 | 1 | -0.8 | 0
Generic5.PVS_NCCTT2540 | 1 | -12.8 | 0
Generic5.PVS_NCCTT111 | 1 | -0.3 | 0
Generic5.PVS_NCCTT2664 | 1 | -0.8 | 0
Generic5.PVS_NCCTT6394 | 1 | -17.6 | 0
Generic5.PVS_NCCTT2991->S_NCCTT5851_S | 1 | -43.7 | 0
Generic5.PVS_NCCTT10613 | 1 | -20.7 | 0
Generic5.PVS_NCCTT5726 | 1 | -7.9 | 0
Generic5.PVS_NCCTT5039 | 1 | -17.9 | 0
Generic5.PVS_NCCTT10708 | 1 | -17.6 | 0
Generic5.PVS_NCCTT2732 | 1 | -0.3 | 0
Generic5.PVS_NCCTT2193->S_NCCTT2564_S | 1 | -21.8 | 0
Generic5.PVS_NCCTT5839 | 1 | -17.9 | 0
Generic5.PVS_NCCTT2540->S_NCCTT4882_S | 1 | -21.8 | 0
Generic5.PVS_NCCTT1181 | 1 | -17.9 | 0
Generic5.PVS_NCCTT5342 | 1 | -2 | 0
Generic5.PVS_NCCTT342 | 1 | -0.3 | 0
Generic5.PVS_NCCTT5502->S_NCCTT5987_S | 1 | -43.7 | 0
Generic5.PVS_NCCTT5414 | 1 | -20.7 | 0
Generic5.PVS_NCCTT2348 | 1 | -7.2 | 0
Generic5.PVS_NCCTT6459 | 1 | -2 | 0
Generic5.PVS_NCCTT615 | 1 | -2.4 | 0
Generic5.PVS_NCCTT6262 | 1 | -20.7 | 0
Generic5.PVS_NCCTT1187->S_NCCTT7130_S | 1 | -43.7 | 0
Generic5.PVS_NCCTT5069->S_NCCTT5746_S | 1 | -43.7 | 0
Generic5.PVS_NCCTT6359 | 1 | -9.8 | 0
Generic5.PVS_NCCTT9870 | 1 | -17.6 | 0
Generic5.PVS_NCCTT2882 | 1 | -0.6 | 0
Generic5.PVS_NCCTT5137 | 1 | -12.8 | 0
Generic5.PVS_NCCTT5084 | 1 | -3.1 | 0
Generic5.PVS_NCCTT9361 | 1 | -8.6 | 0
Generic5.PVS_NCCTT4071 | 1 | -2 | 0
Generic5.PVS_NCCTT7263 | 1 | -2 | 0
Generic5.PVS_NCCTT3136 | 1 | -0.2 | 0
Generic5.PVS_NCCTT5834 | 1 | -20.7 | 0
Generic5.PVS_NCCTT6168 | 1 | -16.4 | 0
Generic5.PVS_NCCTT2424->S_NCCTT7106_S | 1 | -43.7 | 0
Generic5.PVS_NCCTT488 | 1 | -0.3 | 0
Generic5.PVS_NCCTT4911 | 1 | -6.8 | 0
Generic5.PVS_NCCTT2422->S_NCCTT5318_S | 1 | -43.7 | 0
Generic5.PVS_NCCTT4116 | 1 | -19.3 | 0
Generic5.PVS_NCCTT1581 | 1 | -0.3 | 0
Generic5.PVS_NCCTT4520 | 1 | -17.6 | 0
Generic5.PVS_NCCTT613->S_NCCTT9591_S | 1 | -43.7 | 0
Generic5.PVS_NCCTT4688 | 1 | -18 | 0
Generic5.PVS_NCCTT6024->S_NCCTT7147_S | 1 | -43.7 | 0
Generic5.PVS_NCCTT681 | 1 | -0.3 | 0
Generic5.PVS_NCCTT4285 | 1 | -13.7 | 0
Generic5.PVS_NCCTT2629->S_NCCTT5535_S | 1 | -43.7 | 0
Generic5.PVS_NCCTT2472 | 1 | -0.3 | 0
Generic5.PVS_NCCTT196->S_NCCTT6022_S | 1 | -43.7 | 0
Generic5.PVS_NCCTT6024 | 1 | -9.2 | 0
Generic5.PVS_NCCTT196 | 1 | -0.3 | 0
Generic5.PVS_NCCTT973->S_NCCTT982_S | 1 | -43.7 | 0
Generic5.PVS_NCCTT982 | 1 | -1.5 | 0
Generic5.PVS_NCCTT9365 | 1 | -9.2 | 0
Generic5.PVS_NCCTT8945 | 1 | -1.1 | 0
Generic5.PVS_NCCTT5535 | 1 | -1.7 | 0
Generic5.PVS_NCCTT1177 | 1 | -0.3 | 0
Generic5.PVS_NCCTT7910 | 1 | -9.1 | 0
Generic5.PVS_NCCTT1179 | 1 | -17.9 | 0
Generic5.PVS_NCCTT7910->S_NCCTT995_S | 1 | -43.7 | 0
Generic5.PVUCMV72 | 1 | -65.5 | 0
Generic5.PVS_NCCTT9815 | 1 | -17.9 | 0
Generic5.PVS_NCCTT6104 | 1 | -17.9 | 0
Generic5.PVS_NCCTT7304->S_NCCTT9365_S | 1 | -43.7 | 0
Generic5.PVS_NCCTT11066 | 1 | -46 | 0
Generic5.PVS_NCCTT4368->S_NCCTT7911_S | 1 | -21.8 | 0
Generic5.PVS_NCCTT6459->S_NCCTT979_S | 1 | -21.8 | 0
Generic5.PVS_NCCTT4368 | 1 | -20.7 | 0
Generic5.PVS_NCCTT3008 | 1 | -5.8 | 0
Generic5.PVS_NCCTT9994 | 1 | -17.9 | 0
Generic5.PVS_NCCTT10467 | 1 | -17.9 | 0
Generic5.PVS_NCCTT639 | 1 | -10.3 | 0
Generic5.PVS_NCCTT6937 | 1 | -65.5 | 0
Generic5.PVS_NCCTT6484 | 1 | -65.5 | 0
Generic5.PVS_NCCTT5121 | 1 | -46 | 0
Generic5.PVS_NCCTT6169 | 1 | -27.7 | 0
Generic5.PVS_NCCTT978 | 1 | -12.3 | 0
Generic5.PVS_NCCTT8051 | 1 | -65.5 | 0
Generic5.PVS_NCCTT11072 | 1 | -27.7 | 0
Generic5.PVS_NCCTT6098 | 1 | -57 | 0
Generic5.PVS_NCCTT1187 | 1 | -38.8 | 0
Generic5.PVS_NCCTT984 | 1 | -25.3 | 0
Generic5.PVS_NCCTT11246 | 1 | -46 | 0
Generic5.PVS_NCCTT9609 | 1 | -27.7 | 0
Generic5.PVS_NCCTT6391 | 1 | -65.5 | 0
Generic5.PVS_NCCTT613 | 1 | -27.7 | 0
Generic5.PVS_NCCTT4107 | 1 | -43.9 | 0
Generic5.PVS_NCCTT5746 | 1 | -45.3 | 0
Generic5.PVS_NCCTT6054 | 1 | -19.5 | 0
Generic5.PVS_NCCTT6288 | 1 | -37.6 | 0
Generic5.PVS_NCCTT3016 | 1 | -15.9 | 0
Generic5.PVS_NCCTT4288 | 1 | -23.1 | 0
Generic5.PVS_NCCTT6583 | 1 | -57.9 | 0
Generic5.PVS_NCCTT11046->S_NCCTT5700_S | 1 | -43.7 | 0
Generic5.PVS_NCCTT7147 | 1 | -27.7 | 0
Generic5.PVS_NCCTT11046 | 1 | -19.3 | 0
Generic5.PVS_NCCTT5378 | 1 | -13.9 | 0
Generic5.PVS_NCCTT9802 | 1 | -3.1 | 0
Generic5.PVS_NCCTT5904 | 1 | -0.4 | 0
Generic5.PVS_NCCTT4254 | 1 | -16.1 | 0
Generic5.PVS_NCCTT2829 | 1 | -12 | 0
Generic5.PVS_NCCTT4235 | 1 | -19.1 | 0
Generic5.PVS_NCCTT783 | 1 | -0.5 | 0
Generic5.PVS_NCCTT2263 | 1 | -1.9 | 0
Generic5.PVS_NCCTT1199 | 1 | -13.4 | 0
Generic5.PVS_NCCTT9610 | 1 | -64.6 | 0
Generic5.PVS_NCCTT2629 | 1 | -51.6 | 0
Generic5.PVS_NCCTT6920 | 1 | -51.1 | 0
Generic5.PVS_NCCTT4200 | 1 | -56.3 | 0
Generic5.PVS_NCCTT477 | 1 | -18.1 | 0
Generic5.PVS_NCCTT6022 | 1 | -64.6 | 0
Generic5.PVS_NCCTT2467 | 1 | -44.2 | 0
Generic5.PVS_NCCTT238 | 1 | -16.8 | 0
Generic5.PVS_NCCTT5700 | 1 | -53.1 | 0
Generic5.PVS_NCCTT5888 | 1 | -54.9 | 0
Generic5.PVS_NCCTT2193 | 1 | -17.2 | 0
Generic5.PVS_NCCTT7463 | 1 | -62.2 | 0
Generic5.PVS_NCCTT994 | 1 | -22.6 | 0
Generic5.PVS_NCCTT8950 | 1 | -17.9 | 0
Generic5.PVS_NCCTT7304 | 1 | -27.7 | 0
Generic5.PVS_NCCTT5378->S_NCCTT5888_S | 1 | -43.7 | 0
Generic5.PVS_NCCTT9802->S_NCCTT997_S | 1 | -43.7 | 0
Generic5.PVS_NCCTT7117 | 1 | -27.7 | 0
Generic5.PVS_NCCTT997 | 1 | -10.3 | 0
Generic5.PVS_NCCTT5749 | 1 | -27.9 | 0
Generic5.PVS_NCCTT995 | 1 | -27.7 | 0
Generic5.PVS_NCCTT979 | 1 | -25 | 0
Generic5.PVS_NCCTT7911 | 1 | -27.7 | 0
Generic5.PVS_NCCTT973 | 1 | -28.6 | 0
Generic5.PVS_NCCTT4882 | 1 | -65.5 | 0
Generic5.PVS_NCCTT5253 | 1 | -27.7 | 0
Generic5.PVS_NCCTT2991 | 1 | -27.7 | 0
Generic5.PVS_NCCTT9606 | 1 | -41.5 | 0
Generic5.PVS_NCCTT972 | 1 | -29.2 | 0
Generic5.PVS_NCCTT5626 | 1 | -27.7 | 0
Generic5.PVS_NCCTT10120 | 1 | -17.9 | 0
Generic5.PVS_NCCTT506 | 1 | -65.5 | 0
Generic5.PVS_NCCTT5318 | 1 | -55.7 | 0
Generic5.PVS_NCCTT5502 | 1 | -17.9 | 0
Generic5.PVS_NCCTT10559 | 1 | -17.9 | 0
Generic5.PVS_NCCTT9811 | 1 | -61.2 | 0
Generic5.PVS_NCCTT8071 | 1 | -55.7 | 0
Generic5.PVS_NCCTT5327 | 1 | -17.9 | 0
Generic5.PVS_NCCTT4073 | 1 | -65.5 | 0
Generic5.PVS_NCCTT4318 | 1 | -17.9 | 0
Generic5.PVS_NCCTT5310 | 1 | -27.7 | 0
Generic5.PVS_NCCTT6971 | 1 | -17.9 | 0
Generic5.PVS_NCCTT7394 | 1 | -46 | 0
Generic5.PVS_NCCTT7312 | 1 | -17.9 | 0
Generic5.PVS_NCCTT985 | 1 | -65.5 | 0
Generic5.PVS_NCCTT10526 | 1 | -17.9 | 0
Generic5.PVS_NCCTT2727 | 1 | -17.9 | 0
Generic5.PVS_NCCTT990 | 1 | -10.3 | 0
Generic5.PVS_NCCTT10191 | 1 | -17.9 | 0
Generic5.PVS_NCCTT6147 | 1 | -17.9 | 0
Generic5.PVS_NCCTT11066->S_NCCTT6484_S | 1 | -65.5 | 0
Generic5.PVS_NCCTT8948->S_NCCTT979_S | 1 | -65.5 | 0
Generic5.PVS_NCCTT10526->S_NCCTT7246_S | 1 | -65.5 | 0
Generic5.PVS_NCCTT5327->S_NCCTT9608_S | 1 | -65.5 | 0
Generic5.PVS_NCCTT2757 | 1 | -0.5 | 0
Generic5.PVS_NCCTT2708->S_NCCTT977_S | 1 | -43.7 | 0
Generic5.PVS_NCCTT4894->S_NCCTT6047_S | 1 | -43.7 | 0
Generic5.PVS_NCCTT4071->S_NCCTT9972_S | 1 | -43.7 | 0
Generic5.PVS_NCCTT2493->S_NCCTT9359_S | 1 | -43.7 | 0
Generic5.PVS_NCCTT2409->S_NCCTT9357_S | 1 | -43.7 | 0
Generic5.PVS_NCCTT2902 | 1 | -0.4 | 0
Generic5.PVS_NCCTT3037->S_NCCTT4938_S | 1 | -43.7 | 0
Generic5.PVS_NCCTT4189->S_NCCTT6030_S | 1 | -43.7 | 0
Generic5.PVS_NCCTT192 | 1 | -0.3 | 0
Generic5.PVS_NCCTT5169 | 1 | -0.3 | 0
Generic5.PVS_NCCTT192->S_NCCTT7441_S | 1 | -21.8 | 0
Generic5.PVS_NCCTT1189 | 1 | -0.5 | 0
Generic5.PVS_NCCTT1189->S_NCCTT9363_S | 1 | -21.8 | 0
Generic5.PVS_NCCTT7980 | 1 | -20.7 | 0
Generic5.PVS_NCCTT3569 | 1 | -16.5 | 0
Generic5.PVS_NCCTT6489 | 1 | -3.1 | 0
Generic5.PVS_NCCTT4227 | 1 | -43.6 | 0
Generic5.PVS_NCCTT2397 | 1 | -27.7 | 0
Generic5.PVS_NCCTT989 | 1 | -44.1 | 0
Generic5.PVS_NCCTT8948 | 1 | -27.7 | 0
Generic5.PVS_NCCTT9362 | 1 | -46 | 0
Generic5.PVS_NCCTT9908 | 1 | -65.5 | 0
Generic5.PVS_NCCTT5880 | 1 | -46 | 0
Generic5.PVUCMV83 | 1 | -65.5 | 0
Generic5.PVUCMV99 | 1 | -65.5 | 0
Generic5.PVS_NCCTT10504 | 1 | -27.7 | 0
Generic5.PVS_NCCTT981 | 1 | -39.2 | 0
Generic5.PVS_NCCTT9368 | 1 | -54.9 | 0
Generic5.PVS_NCCTT993 | 1 | -27.7 | 0
Generic5.PVS_NCCTT4901 | 1 | -19.8 | 0
Generic5.PVS_NCCTT9360 | 1 | -32.4 | 0
Generic5.PVS_NCCTT2493 | 1 | -26.3 | 0
Generic5.PVS_NCCTT607 | 1 | -23.9 | 0
Generic5.PVS_NCCTT11430 | 1 | -65.5 | 0
Generic5.PVS_NCCTT6412 | 1 | -65.5 | 0
Generic5.PVS_NCCTT7106 | 1 | -62.2 | 0
Generic5.PVS_NCCTT9356 | 1 | -17.9 | 0
Generic5.PVS_NCCTT170 | 1 | -13.2 | 0
Generic5.PVS_NCCTT4162 | 1 | -65.5 | 0
Generic5.PVS_NCCTT6616 | 1 | -17.9 | 0
Generic5.PVS_NCCTT4938 | 1 | -24.5 | 0
Generic5.PVS_NCCTT4078 | 1 | -25.8 | 0
Generic5.PVS_NCCTT9357 | 1 | -65.5 | 0
Generic5.PVS_NCCTT806 | 1 | -8.5 | 0
Generic5.PVS_NCCTT583 | 1 | -62.1 | 0
Generic5.PVS_NCCTT257 | 1 | -25.5 | 0
Generic5.PVS_NCCTT2327 | 1 | -50.2 | 0
Generic5.PVS_NCCTT3118 | 1 | -29.3 | 0
Generic5.PVS_NCCTT9213 | 1 | -65.5 | 0
Generic5.PVS_NCCTT9212 | 1 | -65.5 | 0
Generic5.PVS_NCCTT9214 | 1 | -65.5 | 0
Generic5.PVS_NCCTT6353 | 1 | -63.4 | 0
Generic5.PVS_NCCTT2277 | 1 | -18 | 0
Generic5.PVS_NCCTT7986 | 1 | -65.5 | 0
Generic5.PVS_NCCTT3039 | 1 | -0.4 | 0
Generic5.PVS_NCCTT353 | 1 | -34.7 | 0
Generic5.PVS_NCCTT6030 | 1 | -55.3 | 0
Generic5.PVS_NCCTT5147 | 1 | -15.6 | 0
Generic5.PVS_NCCTT2392 | 1 | -25.1 | 0
Generic5.PVS_NCCTT6358 | 1 | -65.5 | 0
Generic5.PVS_NCCTT6047 | 1 | -62.2 | 0
Generic5.PVS_NCCTT6196 | 1 | -62.2 | 0
Generic5.PVS_NCCTT200 | 1 | -22 | 0
Generic5.PVS_NCCTT6212 | 1 | -65.5 | 0
Generic5.PVS_NCCTT11388 | 1 | -65.5 | 0
Generic5.PVS_NCCTT4347 | 1 | -65.5 | 0
Generic5.PVS_NCCTT2979 | 1 | -18.1 | 0
Generic5.PVS_NCCTT6235 | 1 | -62.2 | 0
Generic5.PVS_NCCTT11055 | 1 | -17.9 | 0
Generic5.PVS_NCCTT7284 | 1 | -65.5 | 0
Generic5.PVS_NCCTT8866 | 1 | -17.9 | 0
Generic5.PVS_NCCTT5160 | 1 | -17.9 | 0
Generic5.PVS_NCCTT5706 | 1 | -55.7 | 0
Generic5.PVS_NCCTT6317 | 1 | -17.9 | 0
Generic5.PVS_NCCTT3566 | 1 | -17.9 | 0
Generic5.PVS_NCCTT10842 | 1 | -65.5 | 0
Generic5.PVS_NCCTT6155 | 1 | -65.5 | 0
Generic5.PVS_NCCTT8062 | 1 | -65.5 | 0
Generic5.PVS_NCCTT6185 | 1 | -65.5 | 0
Generic5.PVS_NCCTT9863 | 1 | -48.2 | 0
Generic5.PVS_NCCTT4999 | 1 | -27.7 | 0
Generic5.PVS_NCCTT6985 | 1 | -19.5 | 0
Generic5.PVS_NCCTT5559 | 1 | -49.9 | 0
Generic5.PVS_NCCTT6931 | 1 | -38.3 | 0
Generic5.PVS_NCCTT3565 | 1 | -22 | 0
Generic5.PVS_NCCTT2412 | 1 | -16.6 | 0
Generic5.PVS_NCCTT5756 | 1 | -65.5 | 0
Generic5.PVS_NCCTT2591 | 1 | -64 | 0
Generic5.PVS_NCCTT5249 | 1 | -29 | 0
Generic5.PVS_NCCTT5539 | 1 | -47.5 | 0
Generic5.PVS_NCCTT8078 | 1 | -17.9 | 0
Generic5.PVS_NCCTT243 | 1 | -0.3 | 0
Generic5.PVS_NCCTT4960 | 1 | -0.3 | 0
Generic5.PVS_NCCTT4305 | 1 | -62.2 | 0
Generic5.PVS_NCCTT6433 | 1 | -64.6 | 0
Generic5.PVS_NCCTT5252 | 1 | -62.9 | 0
Generic5.PVS_NCCTT5581 | 1 | -59.4 | 0
Generic5.PVS_NCCTT11394 | 1 | -63.5 | 0
Generic5.PVS_NCCTT2542 | 1 | -13.6 | 0
Generic5.PVS_NCCTT10835 | 1 | -29 | 0
Generic5.PVS_NCCTT6346 | 1 | -40 | 0
Generic5.PVS_NCCTT2874 | 1 | -0.3 | 0
Generic5.PVS_NCCTT2730 | 1 | -5.1 | 0
Generic5.PVS_NCCTT6978 | 1 | -16.4 | 0
Generic5.PVS_NCCTT5042 | 1 | -10.5 | 0
Generic5.PVS_NCCTT3035 | 1 | -0.3 | 0
Generic5.PVS_NCCTT761 | 1 | -16.1 | 0
Generic5.PVS_NCCTT4362 | 1 | -0.7 | 0
Generic5.PVS_NCCTT9215 | 1 | -17.9 | 0
Generic5.PVS_NCCTT2827 | 1 | -19.8 | 0
Generic5.PVS_NCCTT3048 | 1 | -23.3 | 0
Generic5.PVS_NCCTT5208 | 1 | -27.7 | 0
Generic5.PVS_NCCTT7441 | 1 | -63.7 | 0
Generic5.PVS_NCCTT6271 | 1 | -27.7 | 0
Generic5.PVS_NCCTT5994 | 1 | -35.2 | 0
Generic5.PVS_NCCTT977 | 1 | -23.5 | 0
Generic5.PVS_NCCTT9364 | 1 | -27.7 | 0
Generic5.PVS_NCCTT9363 | 1 | -62.3 | 0
Generic5.PVS_NCCTT4891 | 1 | -37.3 | 0
Generic5.PVS_NCCTT1192 | 1 | -63.6 | 0
Generic5.PVS_NCCTT5614 | 1 | -21.5 | 0
Generic5.PVS_NCCTT9972 | 1 | -65.5 | 0
Generic5.PVS_NCCTT5874 | 1 | -55.7 | 0
Generic5.PVS_NCCTT10039 | 1 | -17.9 | 0
Generic5.PVS_NCCTT583->S_NCCTT806_S | 1 | -65.5 | 0
Generic5.PVS_NCCTT5342->S_NCCTT9213_S | 1 | -43.7 | 0
Generic5.PVS_NCCTT3039->S_NCCTT7986_S | 1 | -21.8 | 0
Generic5.PVS_NCCTT2757->S_NCCTT6196_S | 1 | -43.7 | 0
Generic5.PVS_NCCTT243->S_NCCTT4347_S | 1 | -21.8 | 0
Generic5.PVS_NCCTT3566->S_NCCTT6489_S | 1 | -43.7 | 0
Generic5.PVS_NCCTT10039->S_NCCTT8062_S | 1 | -65.5 | 0
Generic5.PVS_NCCTT2591->S_NCCTT7001_S | 1 | -65.5 | 0
Generic5.PVS_NCCTT3569->S_NCCTT6155_S | 1 | -43.7 | 0
Generic5.PVS_NCCTT6358->S_NCCTT7980_S | 1 | -43.7 | 0
Generic5.PVS_NCCTT5147->S_NCCTT5834_S | 1 | -43.7 | 0
Generic5.PVS_NCCTT2277->S_NCCTT3136_S | 1 | -43.7 | 0
Generic5.PVS_NCCTT2874->S_NCCTT9214_S | 1 | -21.8 | 0
Generic5.PVS_NCCTT2902->S_NCCTT3048_S | 1 | -21.8 | 0
Generic5.PVS_NCCTT9321 | 1 | -0.2 | 0
Generic5.PVS_NCCTT9468 | 1 | -0.1 | 0
Generic5.PVS_NCCTT8999 | 1 | -4.8 | 0
Generic5.PVS_NCCTT4502 | 1 | -5.9 | 0
Generic5.PVS_NCCTT9462 | 1 | -1.7 | 0
Generic5.PVS_NCCTT4460->S_NCCTT9460_S | 1 | -20.2 | 0
Generic5.PVS_NCCTT540->S_NCCTT7891_S | 1 | -20.2 | 0
Generic5.PVS_NCCTT9005 | 1 | -0.2 | 0
Generic5.PVS_NCCTT1195 | 1 | -0.4 | 0
Generic5.PVS_NCCTT9640 | 1 | -5.1 | 0
Generic5.PVS_NCCTT9011 | 1 | -8.2 | 0
Generic5.PVS_NCCTT3574 | 1 | -0.1 | 0
Generic5.PVS_NCCTT9461 | 1 | -0.1 | 0
Generic5.PVS_NCCTT4511 | 1 | -4.3 | 0
Generic5.PVS_NCCTT9617 | 1 | -6.1 | 0
Generic5.PVS_NCCTT9618 | 1 | -1.7 | 0
Generic5.PVS_NCCTT3912 | 1 | -0.1 | 0
Generic5.PVS_NCCTT9010 | 1 | -7 | 0
Generic5.PVS_NCCTT5917 | 1 | -0.2 | 0
Generic5.PVS_NCCTT7155 | 1 | -0.9 | 0
Generic5.PVS_NCCTT9008 | 1 | -0.6 | 0
Generic5.PVS_NCCTT1060 | 1 | -0.2 | 0
Generic5.PVS_NCCTT3970 | 1 | -0.2 | 0
Generic5.PVS_NCCTT10871 | 1 | -7 | 0
Generic5.PVS_NCCTT3952 | 1 | -0.2 | 0
Generic5.PVS_NCCTT1605 | 1 | -0.4 | 0
Generic5.PVS_NCCTT3946 | 1 | -0.2 | 0
Generic5.PVS_NCCTT7909 | 1 | -7 | 0
Generic5.PVS_NCCTT3963 | 1 | -4.8 | 0
Generic5.PVS_NCCTT1564 | 1 | -0.2 | 0
Generic5.PVS_NCCTT9466 | 1 | -0.2 | 0
Generic5.PVS_NCCTT1306 | 1 | -0.2 | 0
Generic5.PVS_NCCTT3094 | 1 | -0.2 | 0
Generic5.PVS_NCCTT3056 | 1 | -0.7 | 0
Generic5.PVS_NCCTT540 | 1 | -0.2 | 0
Generic5.PVS_NCCTT8655 | 1 | -24.7 | 0
Generic5.PVS_NCCTT1818 | 1 | -7 | 0
Generic5.PVS_NCCTT557 | 1 | -0.2 | 0
Generic5.PVS_NCCTT3755 | 1 | -2.9 | 0
Generic5.PVS_NCCTT5295 | 1 | -7 | 0
Generic5.PVS_NCCTT873 | 1 | -0.2 | 0
Generic5.PVS_NCCTT550 | 1 | -0.2 | 0
Generic5.PVS_NCCTT1576 | 1 | -0.2 | 0
Generic5.PVS_NCCTT4465 | 1 | -0.7 | 0
Generic5.PVS_NCCTT3206 | 1 | -0.3 | 0
Generic5.PVS_NCCTT3772 | 1 | -7.2 | 0
Generic5.PVS_NCCTT5465 | 1 | -0.4 | 0
Generic5.PVS_NCCTT1451 | 1 | -0.2 | 0
Generic5.PVS_NCCTT3811 | 1 | -7 | 0
Generic5.PVS_NCCTT932 | 1 | -0.1 | 0
Generic5.PVS_NCCTT8107 | 1 | -5.9 | 0
Generic5.PVS_NCCTT3052 | 1 | -3.7 | 0
Generic5.PVS_NCCTT4486 | 1 | -0.5 | 0
Generic5.PVS_NCCTT3798 | 1 | -3.5 | 0
Generic5.PVS_NCCTT569 | 1 | -0.1 | 0
Generic5.PVS_NCCTT5447 | 1 | -3.5 | 0
Generic5.PVS_NCCTT4681 | 1 | -7 | 0
Generic5.PVS_NCCTT733 | 1 | -0.2 | 0
Generic5.PVS_NCCTT8241 | 1 | -8.2 | 0
Generic5.PVS_NCCTT3777 | 1 | -0.3 | 0
Generic5.PVS_NCCTT3064 | 1 | -0.9 | 0
Generic5.PVS_NCCTT1327 | 1 | -3.7 | 0
Generic5.PVS_NCCTT9768 | 1 | -7 | 0
Generic5.PVS_NCCTT4535 | 1 | -0.3 | 0
Generic5.PVSUBSTATION_S2_S_NSSEE7_1247_NODE28 | 1 | -30.3 | 0
Generic5.PVS_NCCTT434 | 1 | -1.7 | 0
Generic5.PVS_NCCTT3283 | 1 | -1.9 | 0
Generic5.PVS_NCCTT9320 | 1 | -30.3 | 0
Generic5.PVS_NCCTT1468->S_NCCTT4535_S | 1 | -20.2 | 0
Generic5.PVS_NCCTT1224->S_NCCTT557_S | 1 | -20.2 | 0
Generic5.PVS_NCCTT1294->S_NCCTT4465_S | 1 | -20.2 | 0
Generic5.PVS_NCCTT434->S_NCCTT6122_S | 1 | -20.2 | 0
Generic5.PVS_NCCTT9324 | 1 | -30.3 | 0
Generic5.PVS_NCCTT1736 | 1 | -2 | 0
Generic5.PVS_NCCTT9328 | 1 | -30.3 | 0
Generic5.PVS_NCCTT9326 | 1 | -30.3 | 0
Generic5.PVS_NCCTT10874 | 1 | -8.3 | 0
Generic5.PVSUBSTATION_S2_S_NSSEE7_1247_NODE16 | 1 | -30.3 | 0
Generic5.PVS_NCCTT8304 | 1 | -8.3 | 0
Generic5.PVS_NCCTT9462->S_NCCTT9465_S | 1 | -20.2 | 0
Generic5.PVS_NCCTT10885->S_NCCTT9461_S | 1 | -20.2 | 0
Generic5.PVS_NCCTT695 | 1 | -2 | 0
Generic5.PVS_NCCTT7155->S_NCCTT7891_S | 1 | -20.2 | 0
Generic5.PVS_NCCTT9391 | 1 | -7 | 0
Generic5.PVS_NCCTT9321->S_NCCTT9326_S | 1 | -20.2 | 0
Generic5.PVS_NCCTT1306->S_NCCTT7174_S | 1 | -20.2 | 0
Generic5.PVS_NCCTT1396 | 1 | -2.6 | 0
Generic5.PVS_NCCTT9472->S_NCCTT9474_S | 1 | -20.2 | 0
Generic5.PVS_NCCTT5362 | 1 | -0.2 | 0
Generic5.PVS_NCCTT4662 | 1 | -0.3 | 0
Generic5.PVS_NCCTT9165 | 1 | -27.9 | 0
Generic5.PVS_NCCTT9476 | 1 | -8.2 | 0
Generic5.PVS_NCCTT9474 | 1 | -1.9 | 0
Generic5.PVS_NCCTT6263 | 1 | -8.3 | 0
Generic5.PVS_NCCTT2939 | 1 | -9.6 | 0
Generic5.PVS_NCCTT1505 | 1 | -7.5 | 0
Generic5.PVS_NCCTT1053 | 1 | -8.3 | 0
Generic5.PVS_NCCTT4577 | 1 | -8.3 | 0
Generic5.PVS_NCCTT9301 | 1 | -12.2 | 0
Generic5.PVS_NCCTT3227 | 1 | -11.2 | 0
Generic5.PVS_NCCTT6314 | 1 | -20.2 | 0
Generic5.PVS_NCCTT5433 | 1 | -12 | 0
Generic5.PVS_NCCTT722 | 1 | -8.3 | 0
Generic5.PVS_NCCTT5226 | 1 | -9.1 | 0
Generic5.PVS_NCCTT9156 | 1 | -8.3 | 0
Generic5.PVS_NCCTT4483 | 1 | -8.3 | 0
Generic5.PVS_NCCTT4038 | 1 | -7.6 | 0
Generic5.PVS_NCCTT7161 | 1 | -16.8 | 0
Generic5.PVS_NCCTT9075 | 1 | -8.3 | 0
Generic5.PVSUBSTATION_S2_S_NSSEE7_1247_NODE11 | 1 | -30.3 | 0
Generic5.PVS_NCCTT1823 | 1 | -8.3 | 0
Generic5.PVS_NCCTT9780 | 1 | -8.3 | 0
Generic5.PVS_NCCTT3091 | 1 | -1.4 | 0
Generic5.PVS_NCCTT8246 | 1 | -8.3 | 0
Generic5.PVS_NCCTT10884 | 1 | -8.3 | 0
Generic5.PVS_NCCTT7887 | 1 | -16.3 | 0
Generic5.PVS_NCCTT8656 | 1 | -8.3 | 0
Generic5.PVS_NCCTT7892 | 1 | -8.3 | 0
Generic5.PVS_NCCTT921 | 1 | -4.9 | 0
Generic5.PVS_NCCTT9314 | 1 | -8.3 | 0
Generic5.PVS_NCCTT5934 | 1 | -15.4 | 0
Generic5.PVS_NCCTT1613 | 1 | -9 | 0
Generic5.PVS_NCCTT3201 | 1 | -24.7 | 0
Generic5.PVS_NCCTT4601 | 1 | -27.9 | 0
Generic5.PVSUBSTATION_S2_S_NSSEE7_1247_NODE27 | 1 | -30.3 | 0
Generic5.PVS_NCCTT9619 | 1 | -27.8 | 0
Generic5.PVS_NCCTT9459 | 1 | -2.8 | 0
Generic5.PVS_NCCTT9465 | 1 | -21.5 | 0
Generic5.PVS_NCCTT9463 | 1 | -22.7 | 0
Generic5.PVS_NCCTT9464 | 1 | -20.6 | 0
Generic5.PVS_NCCTT10885 | 1 | -8.3 | 0
Generic5.PVS_NCCTT6958 | 1 | -10.1 | 0
Generic5.PVS_NCCTT4460 | 1 | -3.7 | 0
Generic5.PVS_NCCTT9613 | 1 | -0.3 | 0
Generic5.PVS_NCCTT1803 | 1 | -28.8 | 0
Generic5.PVS_NCCTT5459 | 1 | -8.3 | 0
Generic5.PVS_NCCTT4021 | 1 | -7.6 | 0
Generic5.PVS_NCCTT8633 | 1 | -29.7 | 0
Generic5.PVS_NCCTT7243 | 1 | -8.3 | 0
Generic5.PVS_NCCTT9701 | 1 | -11.9 | 0
Generic5.PVS_NCCTT3996 | 1 | -27.8 | 0
Generic5.PVS_NCCTT3760 | 1 | -11.4 | 0
Generic5.PVS_NCCTT5292 | 1 | -27.8 | 0
Generic5.PVS_NCCTT7891 | 1 | -8.3 | 0
Generic5.PVS_NCCTT9201 | 1 | -14.3 | 0
Generic5.PVS_NCCTT9322 | 1 | -30.3 | 0
Generic5.PVS_NCCTT1542 | 1 | -2.2 | 0
Generic5.PVS_NCCTT1468 | 1 | -2.2 | 0
Generic5.PVS_NCCTT5238 | 1 | -27.9 | 0
Generic5.PVS_NCCTT1391 | 1 | -8.3 | 0
Generic5.PVS_NCCTT4557 | 1 | -23.1 | 0
Generic5.PVS_NCCTT1660 | 1 | -23.1 | 0
Generic5.PVS_NCCTT1294 | 1 | -3.5 | 0
Generic5.PVS_NCCTT4515 | 1 | -27.9 | 0
Generic5.PVS_NCCTT1688 | 1 | -1.7 | 0
Generic5.PVS_NCCTT9123 | 1 | -27.9 | 0
Generic5.PVSUBSTATION_S2_S_NSSEE7_1247_NODE12 | 1 | -30.3 | 0
Generic5.PVS_NCCTT7174 | 1 | -24.7 | 0
Generic5.PVS_NCCTT1342 | 1 | -1.7 | 0
Generic5.PVSUBSTATION_S2_S_NSSEE7_1247_NODE21 | 1 | -30.3 | 0
Generic5.PVS_NCCTT3554 | 1 | -9.2 | 0
Generic5.PVS_NCCTT3499 | 1 | -0.1 | 0
Generic5.PVS_NCCTT3507 | 1 | -0.8 | 0
Generic5.PVS_NCCTT1052 | 1 | -16.9 | 0
Generic5.PVSUBSTATION_S2_S_NSSEE7_1247_NODE25 | 1 | -30.3 | 0
Generic5.PVS_NCCTT872 | 1 | -1.7 | 0
Generic5.PVSUBSTATION_S2_S_NSSEE7_1247_NODE26 | 1 | -30.3 | 0
Generic5.PVS_NCCTT1224 | 1 | -14.3 | 0
Generic5.PVS_NCCTT3495 | 1 | -0.1 | 0
Generic5.PVS_NCCTT3502 | 1 | -1.8 | 0
Generic5.PVS_NCCTT3552 | 1 | -0.1 | 0
Generic5.PVS_NCCTT3551 | 1 | -0.1 | 0
Generic5.PVS_NCCTT9495 | 1 | -0.1 | 0
Generic5.PVS_NCCTT9614 | 1 | -8.6 | 0
Generic5.PVS_NCCTT9615 | 1 | -0.2 | 0
Generic5.PVS_NCCTT1433 | 1 | -0.3 | 0
Generic5.PVS_NCCTT9070 | 1 | -7 | 0
Generic5.PVS_NCCTT1848 | 1 | -0.4 | 0
Generic5.PVS_NCCTT4599 | 1 | -0.2 | 0
Generic5.PVS_NCCTT9745 | 1 | -7 | 0
Generic5.PVS_NCCTT3411 | 1 | -1.9 | 0
Generic5.PVS_NCCTT10886 | 1 | -27.9 | 0
Generic5.PVS_NCCTT6078 | 1 | -27.9 | 0
Generic5.PVS_NCCTT10872 | 1 | -8.3 | 0
Generic5.PVS_NCCTT9044 | 1 | -3.8 | 0
Generic5.PVS_NCCTT4580 | 1 | -3.5 | 0
Generic5.PVS_NCCTT9474->S_NSSEE7_1247_S | 1 | -30.3 | 0
Generic5.PVS_NCCTT7887->S_NCCTT8656_S | 1 | -30.3 | 0
Generic5.PVS_NCCTT1282 | 1 | -0.2 | 0
Generic5.PVS_NCCTT1168 | 1 | -0.3 | 0
Generic5.PVS_NCCTT1862 | 1 | -0.2 | 0
Generic5.PVS_NCCTT4567 | 1 | -3.5 | 0
Generic5.PVS_NCCTT924 | 1 | -2.6 | 0
Generic5.PVS_NCCTT4656 | 1 | -3.5 | 0
Generic5.PVS_NCCTT1905 | 1 | -0.7 | 0
Generic5.PVS_NCCTT9102 | 1 | -1.4 | 0
Generic5.PVS_NCCTT9012 | 1 | -0.2 | 0
Generic5.PVS_NCCTT1845 | 1 | -0.3 | 0
Generic5.PVS_NCCTT1570 | 1 | -0.2 | 0
Generic5.PVS_NCCTT1680 | 1 | -0.2 | 0
Generic5.PVS_NCCTT1076 | 1 | -0.5 | 0
Generic5.PVS_NCCTT9045 | 1 | -9.7 | 0
Generic5.PVS_NCCTT4693 | 1 | -3.5 | 0
Generic5.PVS_NCCTT561 | 1 | -0.2 | 0
Generic5.PVS_NCCTT395 | 1 | -0.2 | 0
Generic5.PVS_NCCTT5458 | 1 | -7 | 0
Generic5.PVS_NCCTT1896 | 1 | -0.5 | 0
Generic5.PVS_NCCTT3163 | 1 | -0.2 | 0
Generic5.PVS_NCCTT8522->S_NSSEE7_1247_S | 1 | -30.3 | 0
Generic5.PVS_NCCTT8655->S_NSSEE7_1247_S | 1 | -30.3 | 0
Generic5.PVS_NCCTT4502->S_NCCTT695_S | 1 | -10.1 | 0
Generic5.PVS_NCCTT3091->S_NCCTT4577_S | 1 | -10.1 | 0
Generic5.PVS_NCCTT9201->S_NCCTT9324_S | 1 | -30.3 | 0
Generic5.PVS_NCCTT10872->S_NCCTT1799_S | 1 | -30.3 | 0
Generic5.PVS_NCCTT4460->S_NCCTT9613_S | 1 | -10.1 | 0
Generic5.PVS_NCCTT1433->S_NCCTT8633_S | 1 | -10.1 | 0
Generic5.PVS_NCCTT4557->S_NCCTT9745_S | 1 | -10.1 | 0
Generic5.PVS_NCCTT10886->S_NCCTT9044_S | 1 | -10.1 | 0
Generic5.PVS_NCCTT1224->S_NCCTT1282_S | 1 | -10.1 | 0
Generic5.PVS_NCCTT3411->S_NCCTT4580_S | 1 | -10.1 | 0
Generic5.PVS_NCCTT1168->S_NCCTT1688_S | 1 | -10.1 | 0
Generic5.PVS_NCCTT1862->S_NCCTT8655_S | 1 | -10.1 | 0
Generic5.PVS_NCCTT8602 | 1 | -7 | 0
Generic5.PVS_NCCTT8610 | 1 | -0.2 | 0
Generic5.PVS_NCCTT5602 | 1 | -0.2 | 0
Generic5.PVS_NCCTT5636->S_NCCTT8602_S | 1 | -10.1 | 0
Generic5.PVS_NCCTT10484->S_NCCTT2696_S | 1 | -10.1 | 0
Generic5.PVS_NCCTT2696 | 1 | -0.4 | 0
Generic5.PVS_NCCTT8606 | 1 | -7 | 0
Generic5.PVS_NCCTT292 | 1 | -8.1 | 0
Generic5.PVS_NCCTT10516 | 1 | -7 | 0
Generic5.PVS_NCCTT2604 | 1 | -0.3 | 0
Generic5.PVS_NCCTT5311 | 1 | -0.3 | 0
Generic5.PVS_NCCTT673->S_NCCTT6958_S | 1 | -20.2 | 0
Generic5.PVS_NCCTT8604 | 1 | -7 | 0
Generic5.PVS_NCCTT8140 | 1 | -8.9 | 0
Generic5.PVS_NCCTT9989 | 1 | -7 | 0
Generic5.PVS_NCCTT1410 | 1 | -0.3 | 0
Generic5.PVS_NCCTT9164 | 1 | -7 | 0
Generic5.PVS_NCCTT1460 | 1 | -0.2 | 0
Generic5.PVS_NCCTT9056 | 1 | -0.2 | 0
Generic5.PVS_NCCTT9777 | 1 | -7 | 0
Generic5.PVS_NCCTT1350 | 1 | -3.5 | 0
Generic5.PVS_NCCTT1817 | 1 | -0.2 | 0
Generic5.PVS_NCCTT4444 | 1 | -7 | 0
Generic5.PVS_NCCTT1553 | 1 | -0.2 | 0
Generic5.PVS_NCCTT9082 | 1 | -7 | 0
Generic5.PVS_NCCTT4639 | 1 | -4.8 | 0
Generic5.PVS_NCCTT4476 | 1 | -3.5 | 0
Generic5.PVS_NCCTT1329 | 1 | -0.2 | 0
Generic5.PVS_NCCTT906 | 1 | -9.2 | 0
Generic5.PVS_NCCTT6921 | 1 | -7 | 0
Generic5.PVS_NCCTT436 | 1 | -0.4 | 0
Generic5.PVS_NCCTT716 | 1 | -0.2 | 0
Generic5.PVS_NCCTT9061 | 1 | -10.1 | 0
Generic5.PVS_NCCTT2941 | 1 | -0.3 | 0
Generic5.PVS_NCCTT738 | 1 | -0.2 | 0
Generic5.PVS_NCCTT3995 | 1 | -3.5 | 0
Generic5.PVS_NCCTT1560 | 1 | -0.2 | 0
Generic5.PVS_NCCTT5916 | 1 | -7 | 0
Generic5.PVS_NCCTT9312 | 1 | -9.6 | 0
Generic5.PVS_NCCTT5189 | 1 | -3.7 | 0
Generic5.PVS_NCCTT1526 | 1 | -5.9 | 0
Generic5.PVS_NCCTT3242 | 1 | -6.3 | 0
Generic5.PVS_NCCTT8728 | 1 | -10.1 | 0
Generic5.PVS_NCCTT2293 | 1 | -1.3 | 0
Generic5.PVS_NCCTT1117 | 1 | -0.2 | 0
Generic5.PVS_NCCTT6295 | 1 | -7 | 0
Generic5.PVS_NCCTT1679 | 1 | -3.5 | 0
Generic5.PVS_NCCTT9223 | 1 | -6.1 | 0
Generic5.PVS_NCCTT4379 | 1 | -3.5 | 0
Generic5.PVS_NCCTT3014 | 1 | -0.4 | 0
Generic5.PVS_NCCTT9058 | 1 | -0.3 | 0
Generic5.PVS_NCCTT3807 | 1 | -8.9 | 0
Generic5.PVS_NCCTT8522 | 1 | -8.3 | 0
Generic5.PVS_NCCTT956 | 1 | -0.3 | 0
Generic5.PVS_NCCTT8598 | 1 | -15.2 | 0
Generic5.PVS_NCCTT407 | 1 | -0.5 | 0
Generic5.PVS_NCCTT4629 | 1 | -0.5 | 0
Generic5.PVS_NCCTT9053 | 1 | -0.3 | 0
Generic5.PVS_NCCTT2719->S_NCCTT292_S | 1 | -20.2 | 0
Generic5.PVS_NCCTT3175 | 1 | -1.4 | 0
Generic5.PVS_NCCTT1278->S_NCCTT8140_S | 1 | -20.2 | 0
Generic5.PVS_NCCTT1410->S_NCCTT9754_S | 1 | -20.2 | 0
Generic5.PVS_NCCTT2719 | 1 | -30.3 | 0
Generic5.PVS_NCCTT4725 | 1 | -0.7 | 0
Generic5.PVS_NCCTT4226 | 1 | -27.1 | 0
Generic5.PVS_NCCTT4463 | 1 | -3.5 | 0
Generic5.PVS_NCCTT897 | 1 | -0.3 | 0
Generic5.PVS_NCCTT9290 | 1 | -0.2 | 0
Generic5.PVS_NCCTT8128 | 1 | -0.2 | 0
Generic5.PVS_NCCTT1081 | 1 | -0.2 | 0
Generic5.PVS_NCCTT1471 | 1 | -0.3 | 0
Generic5.PVS_NCCTT1263 | 1 | -0.2 | 0
Generic5.PVS_NCCTT706 | 1 | -0.5 | 0
Generic5.PVS_NCCTT3268 | 1 | -0.2 | 0
Generic5.PVS_NCCTT9292 | 1 | -1.8 | 0
Generic5.PVS_NCCTT8607 | 1 | -16 | 0
Generic5.PVS_NCCTT1474 | 1 | -0.2 | 0
Generic5.PVS_NCCTT9291 | 1 | -0.2 | 0
Generic5.PVS_NCCTT5928 | 1 | -0.4 | 0
Generic5.PVS_NCCTT2868 | 1 | -0.2 | 0
Generic5.PVS_NCCTT5583 | 1 | -5.1 | 0
Generic5.PVS_NCCTT8334 | 1 | -8.2 | 0
Generic5.PVS_NCCTT5882 | 1 | -6.1 | 0
Generic5.PVS_NCCTT4083 | 1 | -0.5 | 0
Generic5.PVS_NCCTT2390 | 1 | -0.2 | 0
Generic5.PVS_NCCTT1691 | 1 | -0.3 | 0
Generic5.PVS_NCCTT9288 | 1 | -6.2 | 0
Generic5.PVS_NCCTT3746 | 1 | -0.5 | 0
Generic5.PVS_NCCTT4702 | 1 | -7 | 0
Generic5.PVS_NCCTT8137 | 1 | -0.1 | 0
Generic5.PVS_NCCTT3179 | 1 | -3.5 | 0
Generic5.PVS_NCCTT991 | 1 | -4.8 | 0
Generic5.PVS_NCCTT651 | 1 | -0.2 | 0
Generic5.PVS_NCCTT5941 | 1 | -3.5 | 0
Generic5.PVS_NCCTT1686 | 1 | -0.7 | 0
Generic5.PVS_NCCTT3187 | 1 | -0.4 | 0
Generic5.PVS_NCCTT1617 | 1 | -0.3 | 0
Generic5.PVS_NCCTT9255 | 1 | -9.3 | 0
Generic5.PVS_NCCTT3061 | 1 | -0.2 | 0
Generic5.PVS_NCCTT7162 | 1 | -10.1 | 0
Generic5.PVS_NCCTT4571 | 1 | -0.9 | 0
Generic5.PVS_NCCTT944 | 1 | -0.2 | 0
Generic5.PVS_NCCTT9256 | 1 | -7 | 0
Generic5.PVS_NCCTT4984->S_NCCTT8606_S | 1 | -20.2 | 0
Generic5.PVS_NCCTT5175 | 1 | -24.7 | 0
Generic5.PVS_NCCTT5636 | 1 | -4 | 0
Generic5.PVS_NCCTT11374 | 1 | -8.3 | 0
Generic5.PVS_NCCTT5769 | 1 | -12.7 | 0
Generic5.PVS_NCCTT6439 | 1 | -14.5 | 0
Generic5.PVS_NCCTT4984 | 1 | -4.8 | 0
Generic5.PVS_NCCTT3098 | 1 | -8.2 | 0
Generic5.PVS_NCCTT673 | 1 | -5.6 | 0
Generic5.PVS_NCCTT10484 | 1 | -29.5 | 0
Generic5.PVS_NCCTT322->S_NCCTT6259_S | 1 | -30.3 | 0
Generic5.PVS_NCCTT322 | 1 | -15 | 0
Generic5.PVS_NCCTT5916->S_NCCTT9169_S | 1 | -20.2 | 0
Generic5.PVS_NCCTT2001 | 1 | -12.8 | 0
Generic5.PVS_NCCTT6323 | 1 | -24.7 | 0
Generic5.PVS_NCCTT3014->S_NCCTT675_S | 1 | -20.2 | 0
Generic5.PVS_NCCTT9053->S_NCCTT9064_S | 1 | -20.2 | 0
Generic5.PVS_NCCTT173 | 1 | -2 | 0
Generic5.PVS_NCCTT4093 | 1 | -2.6 | 0
Generic5.PVS_NCCTT117 | 1 | -6.5 | 0
Generic5.PVS_NCCTT6162 | 1 | -29.4 | 0
Generic5.PVS_NCCTT9262 | 1 | -8.3 | 0
Generic5.PVS_NCCTT4725->S_NCCTT9294_S | 1 | -20.2 | 0
Generic5.PVS_NCCTT2621 | 1 | -8.3 | 0
Generic5.PVS_NCCTT5087 | 1 | -30.3 | 0
Generic5.PVS_NCCTT7183 | 1 | -27.9 | 0
Generic5.PVS_NCCTT9227 | 1 | -8.3 | 0
Generic5.PVS_NCCTT2377->S_NCCTT5833_S | 1 | -30.3 | 0
Generic5.PVS_NCCTT1278 | 1 | -22.5 | 0
Generic5.PVS_NCCTT9736 | 1 | -30.3 | 0
Generic5.PVS_NCCTT2377 | 1 | -15.7 | 0
Generic5.PVS_NCCTT9169 | 1 | -8.3 | 0
Generic5.PVS_NCCTT9754 | 1 | -14.5 | 0
Generic5.PVS_NCCTT9224 | 1 | -8.3 | 0
Generic5.PVS_NCCTT9270 | 1 | -8.3 | 0
Generic5.PVS_NCCTT5113 | 1 | -16.8 | 0
Generic5.PVS_NCCTT9280 | 1 | -8.3 | 0
Generic5.PVS_NCCTT675 | 1 | -14.5 | 0
Generic5.PVS_NCCTT7978 | 1 | -3.7 | 0
Generic5.PVS_NCCTT6162->S_NCCTT7978_S | 1 | -10.1 | 0
Generic5.PVS_NCCTT163 | 1 | -11.7 | 0
Generic5.PVS_NCCTT8327->S_NCCTT897_S | 1 | -20.2 | 0
Generic5.PVS_NCCTT9977 | 1 | -1.4 | 0
Generic5.PVS_NCCTT9217 | 1 | -10.1 | 0
Generic5.PVS_NCCTT9226 | 1 | -1.4 | 0
Generic5.PVS_NCCTT9169->S_NCCTT9977_S | 1 | -10.1 | 0
Generic5.PVS_NCCTT9217->S_NCCTT9270_S | 1 | -10.1 | 0
Generic5.PVUCMV10 | 1 | -30.3 | 0
Generic5.PVS_NCCTT5844->UCMV10_S | 1 | -30.3 | 0
Generic5.PVS_NCCTT1474->S_NCCTT3214_S | 1 | -20.2 | 0
Generic5.PVS_NCCTT5844 | 1 | -28.7 | 0
Generic5.PVS_NCCTT4175 | 1 | -7.6 | 0
Generic5.PVS_NCCTT2688 | 1 | -22.8 | 0
Generic5.PVS_NCCTT220 | 1 | -3.1 | 0
Generic5.PVS_NCCTT1800 | 1 | -10.1 | 0
Generic5.PVS_NCCTT1722 | 1 | -11.1 | 0
Generic5.PVS_NCCTT9063 | 1 | -30.3 | 0
Generic5.PVS_NCCTT9050 | 1 | -11.5 | 0
Generic5.PVS_NCCTT9064 | 1 | -30.3 | 0
Generic5.PVS_NCCTT9060 | 1 | -30.3 | 0
Generic5.PVS_NCCTT9054 | 1 | -11.9 | 0
Generic5.PVS_NCCTT9065 | 1 | -30.3 | 0
Generic5.PVS_NCCTT9052 | 1 | -12.3 | 0
Generic5.PVS_NCCTT9298 | 1 | -12.5 | 0
Generic5.PVS_NCCTT9056->S_NCCTT9297_S | 1 | -20.2 | 0
Generic5.PVS_NCCTT1329->S_NCCTT9756_S | 1 | -20.2 | 0
Generic5.PVS_NCCTT9250 | 1 | -0.2 | 0
Generic5.PVS_NCCTT1404->S_NCCTT4476_S | 1 | -20.2 | 0
Generic5.PVS_NCCTT9299 | 1 | -29.5 | 0
Generic5.PVS_NCCTT3214->S_NCCTT9164_S | 1 | -20.2 | 0
Generic5.PVS_NCCTT9297 | 1 | -18.4 | 0
Generic5.PVS_NCCTT1560->S_NCCTT9062_S | 1 | -20.2 | 0
Generic5.PVS_NCCTT1428->S_NCCTT4639_S | 1 | -20.2 | 0
Generic5.PVS_NCCTT9294 | 1 | -3.1 | 0
Generic5.PVS_NCCTT2941->S_NCCTT9254_S | 1 | -20.2 | 0
Generic5.PVS_NCCTT9296 | 1 | -19.3 | 0
Generic5.PVS_NCCTT3995->S_NCCTT9286_S | 1 | -20.2 | 0
Generic5.PVS_NCCTT1806 | 1 | -0.2 | 0
Generic5.PVS_NCCTT1347 | 1 | -8 | 0
Generic5.PVS_NCCTT3194 | 1 | -9.6 | 0
Generic5.PVS_NCCTT361 | 1 | -0.2 | 0
Generic5.PVS_NCCTT8639 | 1 | -9.7 | 0
Generic5.PVS_NCCTT764 | 1 | -8.2 | 0
Generic5.PVS_NCCTT511 | 1 | -0.2 | 0
Generic5.PVS_NCCTT2879 | 1 | -3.5 | 0
Generic5.PVS_NCCTT6316 | 1 | -0.5 | 0
Generic5.PVS_NCCTT4292 | 1 | -0.2 | 0
Generic5.PVS_NCCTT2415 | 1 | -0.9 | 0
Generic5.PVS_NCCTT2610 | 1 | -1.7 | 0
Generic5.PVS_NCCTT6283 | 1 | -24.7 | 0
Generic5.PVS_NCCTT9756 | 1 | -24.7 | 0
Generic5.PVS_NCCTT1404 | 1 | -1.7 | 0
Generic5.PVS_NCCTT1859 | 1 | -24.7 | 0
Generic5.PVS_NCCTT3214 | 1 | -17.8 | 0
Generic5.PVS_NCCTT3221 | 1 | -10.1 | 0
Generic5.PVS_NCCTT901 | 1 | -0.2 | 0
Generic5.PVS_NCCTT1269 | 1 | -1.2 | 0
Generic5.PVS_NCCTT9647 | 1 | -0.3 | 0
Generic5.PVS_NCCTT9646 | 1 | -0.7 | 0
Generic5.PVS_NCCTT9648 | 1 | -0.3 | 0
Generic5.PVS_NCCTT9650 | 1 | -0.2 | 0
Generic5.PVS_NCCTT9652 | 1 | -3.5 | 0
Generic5.PVS_NCCTT5463 | 1 | -0.2 | 0
Generic5.PVS_NCCTT9651 | 1 | -3.5 | 0
Generic5.PVS_NCCTT4684 | 1 | -29.5 | 0
Generic5.PVS_NCCTT2948 | 1 | -29.5 | 0
Generic5.PVS_NCCTT9293 | 1 | -12.3 | 0
Generic5.PVS_NCCTT9062 | 1 | -30.3 | 0
Generic5.PVS_NCCTT9285 | 1 | -2 | 0
Generic5.PVS_NCCTT9289 | 1 | -1.3 | 0
Generic5.PVS_NCCTT9286 | 1 | -12.3 | 0
Generic5.PVS_NCCTT9295 | 1 | -17.8 | 0
Generic5.PVS_NCCTT8127 | 1 | -1.9 | 0
Generic5.PVS_NCCTT8123 | 1 | -0.3 | 0
Generic5.PVS_NCCTT8130 | 1 | -0.1 | 0
Generic5.PVS_NCCTT9287 | 1 | -8.2 | 0
Generic5.PVS_NCCTT8122 | 1 | -2.2 | 0
Generic5.PVS_NCCTT8129 | 1 | -13.1 | 0
Generic5.PVS_NCCTT8327 | 1 | -18.1 | 0
Generic5.PVS_NCCTT9254 | 1 | -29.5 | 0
Generic5.PVS_NCCTT1139 | 1 | -14.7 | 0
Generic5.PVS_NCCTT1428 | 1 | -27.9 | 0
Generic5.PVS_NCCTT1719 | 1 | -25.8 | 0
Generic5.PVS_NCCTT3270 | 1 | -21.3 | 0
Generic5.PVS_NCCTT413 | 1 | -15.5 | 0
Generic5.PVS_NCCTT6127 | 1 | -8.3 | 0
Generic5.PVS_NCCTT8275 | 1 | -0.4 | 0
Generic5.PVS_NCCTT4563 | 1 | -0.3 | 0
Generic5.PVS_NCCTT8717 | 1 | -1.4 | 0
Generic5.PVS_NCCTT10869 | 1 | -7 | 0
Generic5.PVS_NCCTT9048 | 1 | -0.2 | 0
Generic5.PVS_NCCTT2688->S_NCCTT9280_S | 1 | -30.3 | 0
Generic5.PVS_NCCTT9250->S_NCCTT9298_S | 1 | -10.1 | 0
Generic5.PVS_NCCTT3194->S_NCCTT361_S | 1 | -10.1 | 0
Generic5.PVS_NCCTT1806->S_NCCTT3214_S | 1 | -10.1 | 0
Generic5.PVS_NCCTT8123->S_NCCTT8127_S | 1 | -10.1 | 0
Generic5.PVS_NCCTT1719->S_NCCTT4563_S | 1 | -10.1 | 0
Generic5.PVS_NCCTT413->S_NCCTT8275_S | 1 | -10.1 | 0
Generic5.PVS_NCCTT9285->S_NCCTT9289_S | 1 | -10.1 | 0
Generic5.PVS_NCCTT8717->S_NCCTT9062_S | 1 | -10.1 | 0
Generic5.PVS_NCCTT9048->S_NCCTT9054_S | 1 | -10.1 | 0
Generic5.PVUCMV68 | 1 | -33.2 | 0
Generic5.PVUCMV82 | 1 | -33.2 | 0
Generic5.PVS_NCCTT8464 | 1 | -1 | 0
Generic5.PVS_NCCTT8619 | 1 | -31 | 0
Generic5.PVS_NCCTT8524 | 1 | -31.1 | 0
Generic5.PVS_NCCTT12462 | 1 | -9.1 | 0
Generic5.PVS_NCCTT11623 | 1 | -9.1 | 0
Generic5.PVS_NCCTT10794 | 1 | -9.1 | 0
Generic5.PVS_NCCTT11261 | 1 | -9.1 | 0
Generic5.PVS_NCCTT6714 | 1 | -9.1 | 0
Generic5.PVS_NCCTT9240 | 1 | -9.1 | 0
Generic5.PVS_NCCTT10652 | 1 | -9.1 | 0
Generic5.PVS_NCCTT10382 | 1 | -9.1 | 0
Generic5.PVS_NCCTT11995 | 1 | -9.1 | 0
Generic5.PVS_NCCTT11667 | 1 | -9.1 | 0
Generic5.PVS_NCCTT12408 | 1 | -30.8 | 0
Generic5.PVS_NCCTT11600 | 1 | -9.1 | 0
Generic5.PVS_NCCTT7576 | 1 | -5.5 | 0
Generic5.PVS_NCCTT11368 | 1 | -11.1 | 0
Generic5.PVS_NCCTT10213 | 1 | -9.1 | 0
Generic5.PVS_NCCTT12157 | 1 | -9.1 | 0
Generic5.PVS_NCCTT12232 | 1 | -9.1 | 0
Generic5.PVS_NCCTT2239 | 1 | -1.6 | 0
Generic5.PVS_NCCTT12697 | 1 | -33.2 | 0
Generic5.PVS_NCCTT12550 | 1 | -33.2 | 0
Generic5.PVS_NCCTT12236 | 1 | -33.2 | 0
Generic5.PVS_NCCTT9030 | 1 | -11.8 | 0
Generic5.PVS_NCCTT11679 | 1 | -7.7 | 0
Generic5.PVS_NCCTT7670 | 1 | -27.1 | 0
Generic5.PVS_NCCTT11895 | 1 | -9.1 | 0
Generic5.PVS_NCCTT10720 | 1 | -31 | 0
Generic5.PVS_NCCTT9026 | 1 | -31.9 | 0
Generic5.PVS_NCCTT9066 | 1 | -30.8 | 0
Generic5.PVS_NCCTT2995 | 1 | -2.2 | 0
Generic5.PVS_NCCTT11219 | 1 | -30.8 | 0
Generic5.PVS_NCCTT7399 | 1 | -30.8 | 0
Generic5.PVS_NCCTT6083 | 1 | -6.4 | 0
Generic5.PVS_NCCTT2755 | 1 | -31.2 | 0
Generic5.PVS_NCCTT8763 | 1 | -31.6 | 0
Generic5.PVS_NCCTT8691 | 1 | -2.4 | 0
Generic5.PVS_NCCTT8754 | 1 | -29.6 | 0
Generic5.PVS_NCCTT11030 | 1 | -6.4 | 0
Generic5.PVS_NCCTT8689 | 1 | -0.3 | 0
Generic5.PVS_NCCTT8760 | 1 | -2.2 | 0
Generic5.PVS_NCCTT6331 | 1 | -12.6 | 0
Generic5.PVS_NCCTT8707 | 1 | -33.2 | 0
Generic5.PVS_NCCTT8706 | 1 | -0.3 | 0
Generic5.PVS_NCCTT8702 | 1 | -0.4 | 0
Generic5.PVS_NCCTT8761 | 1 | -6.4 | 0
Generic5.PVS_NCCTT8762 | 1 | -31.6 | 0
Generic5.PVS_NCCTT8705 | 1 | -2 | 0
Generic5.PVS_NCCTT8758 | 1 | -6.8 | 0
Generic5.PVS_NCCTT8759 | 1 | -1.8 | 0
Generic5.PVS_NCCTT8757 | 1 | -0.4 | 0
Generic5.PVS_NCCTT8688 | 1 | -0.1 | 0
Generic5.PVS_NCCTT8755 | 1 | -0.3 | 0
Generic5.PVS_NCCTT8704 | 1 | -19.7 | 0
Generic5.PVS_NCCTT8696 | 1 | -31.6 | 0
Generic5.PVS_NCCTT8695 | 1 | -0.3 | 0
Generic5.PVS_NCCTT8690 | 1 | -0.2 | 0
Generic5.PVS_NCCTT377 | 1 | -9.1 | 0
Generic5.PVS_NCCTT7018 | 1 | -30.8 | 0
Generic5.PVS_NCCTT2888 | 1 | -9.1 | 0
Generic5.PVS_NCCTT510 | 1 | -2.2 | 0
Generic5.PVS_NCCTT5857 | 1 | -24.8 | 0
Generic5.PVS_NCCTT9877 | 1 | -22.4 | 0
Generic5.PVS_NCCTT5606 | 1 | -9.1 | 0
Generic5.PVS_NCCTT4224 | 1 | -1.6 | 0
Generic5.PVS_NCCTT5551 | 1 | -1 | 0
Generic5.PVS_NCCTT5774 | 1 | -33.2 | 0
Generic5.PVS_NCCTT5669 | 1 | -9.1 | 0
Generic5.PVS_NCCTT5396 | 1 | -9.1 | 0
Generic5.PVS_NCCTT10505 | 1 | -9.1 | 0
Generic5.PVS_NCCTT6585 | 1 | -33.2 | 0
Generic5.PVS_NCCTT4366 | 1 | -9.1 | 0
Generic5.PVS_NCCTT3972 | 1 | -8.3 | 0
Generic5.PVS_NCCTT9819 | 1 | -9.1 | 0
Generic5.PVS_NCCTT6966 | 1 | -9.1 | 0
Generic5.PVS_NCCTT5033 | 1 | -4.3 | 0
Generic5.PVS_NCCTT9039 | 1 | -33.2 | 0
Generic5.PVS_NCCTT1947 | 1 | -11.1 | 0
Generic5.PVS_NCCTT11785 | 1 | -2.2 | 0
Generic5.PVS_NCCTT11717 | 1 | -5.9 | 0
Generic5.PVS_NCCTT3960 | 1 | -8.3 | 0
Generic5.PVS_NCCTT3974 | 1 | -8.3 | 0
Generic5.PVS_NCCTT11815 | 1 | -1.6 | 0
Generic5.PVS_NCCTT6550 | 1 | -0.6 | 0
Generic5.PVS_NCCTT9032 | 1 | -1.6 | 0
Generic5.PVS_NCCTT9031 | 1 | -0.3 | 0
Generic5.PVS_NCCTT9575 | 1 | -9.1 | 0
Generic5.PVS_NCCTT5192 | 1 | -29.4 | 0
Generic5.PVS_NCCTT4072 | 1 | -29.7 | 0
Generic5.PVS_NCCTT5200 | 1 | -30.3 | 0
Generic5.PVS_NCCTT11407 | 1 | -31 | 0
Generic5.PVS_NCCTT189 | 1 | -29.4 | 0
Generic5.PVS_NCCTT672 | 1 | -28.1 | 0
Generic5.PVS_NCCTT6571 | 1 | -29.6 | 0
Generic5.PVS_NCCTT5982 | 1 | -9.1 | 0
Generic5.PVS_NCCTT8029 | 1 | -9.1 | 0
Generic5.PVS_NCCTT7396 | 1 | -11.1 | 0
Generic5.PVS_NCCTT2271 | 1 | -29 | 0
Generic5.PVS_NCCTT6906 | 1 | -30.1 | 0
Generic5.PVS_NCCTT10199 | 1 | -29.6 | 0
Generic5.PVS_NCCTT5881 | 1 | -4.7 | 0
Generic5.PVS_NCCTT256 | 1 | -30.3 | 0
Generic5.PVS_NCCTT5335 | 1 | -9.8 | 0
Generic5.PVS_NCCTT2654 | 1 | -0.3 | 0
Generic5.PVS_NCCTT6073 | 1 | -0.7 | 0
Generic5.PVS_NCCTT5127 | 1 | -0.4 | 0
Generic5.PVS_NCCTT602 | 1 | -0.2 | 0
Generic5.PVS_NCCTT9661 | 1 | -0.6 | 0
Generic5.PVS_NCCTT2612 | 1 | -0.3 | 0
Generic5.PVS_NCCTT9990 | 1 | -6.4 | 0
Generic5.PVS_NCCTT2527 | 1 | -0.2 | 0
Generic5.PVS_NCCTT2965 | 1 | -29.6 | 0
Generic5.PVS_NCCTT484 | 1 | -28.2 | 0
Generic5.PVS_NCCTT5724 | 1 | -6.4 | 0
Generic5.PVS_NCCTT10121 | 1 | -1.1 | 0
Generic5.PVS_NCCTT2537 | 1 | -0.2 | 0
Generic5.PVS_NCCTT4358 | 1 | -0.4 | 0
Generic5.PVS_NCCTT5499 | 1 | -31.1 | 0
Generic5.PVS_NCCTT6069 | 1 | -9.1 | 0
Generic5.PVS_NCCTT7167 | 1 | -9.1 | 0
Generic5.PVS_NCCTT8339 | 1 | -3 | 0
Generic5.PVS_NCCTT10577 | 1 | -9.1 | 0
Generic5.PVS_NCCTT5413 | 1 | -1 | 0
Generic5.PVS_NCCTT5374 | 1 | -5.9 | 0
Generic5.PVS_NCCTT2764 | 1 | -9.1 | 0
Generic5.PVS_NCCTT8340 | 1 | -30.9 | 0
Generic5.PVS_NCCTT7315 | 1 | -31.7 | 0
Generic5.PVS_NCCTT9479 | 1 | -30.4 | 0
Generic5.PVS_NCCTT9477 | 1 | -3.4 | 0
Generic5.PVS_NCCTT6036 | 1 | -30.9 | 0
Generic5.PVS_NCCTT8034 | 1 | -11.1 | 0
Generic5.PVS_NCCTT3025 | 1 | -11.1 | 0
Generic5.PVS_NCCTT5203 | 1 | -29 | 0
Generic5.PVS_NCCTT6049 | 1 | -29.2 | 0
Generic5.PVS_NCCTT2675 | 1 | -33.2 | 0
Generic5.PVS_NCCTT9656 | 1 | -9.1 | 0
Generic5.PVS_NCCTT10447 | 1 | -1.6 | 0
Generic5.PVS_NCCTT2550 | 1 | -9.1 | 0
Generic5.PVS_NCCTT3941 | 1 | -30.6 | 0
Generic5.PVS_NCCTT3949 | 1 | -5.9 | 0
Generic5.PVS_NCCTT3944 | 1 | -33.2 | 0
Generic5.PVS_NCCTT3947 | 1 | -0.6 | 0
Generic5.PVS_NCCTT3945 | 1 | -4.7 | 0
Generic5.PVS_NCCTT3943 | 1 | -33.2 | 0
Generic5.PVS_NCCTT9036 | 1 | -11.1 | 0
Generic5.PVS_NCCTT3948 | 1 | -9.1 | 0
Generic5.PVS_NCCTT10893 | 1 | -33.2 | 0
Generic5.PVS_NCCTT3954 | 1 | -9.1 | 0
Generic5.PVS_NCCTT10896 | 1 | -23.9 | 0
Generic5.PVS_NCCTT3958 | 1 | -33.2 | 0
Generic5.PVS_NCCTT2279 | 1 | -33.2 | 0
Generic5.PVS_NCCTT9028 | 1 | -9.1 | 0
Generic5.PVS_NCCTT10077 | 1 | -9.1 | 0
Generic5.PVS_NCCTT6114 | 1 | -1.1 | 0
Generic5.PVS_NCCTT5067 | 1 | -6.4 | 0
Generic5.PVS_NCCTT2628 | 1 | -6.4 | 0
Generic5.PVS_NCCTT4130 | 1 | -8.3 | 0
Generic5.PVS_NCCTT5505 | 1 | -9.1 | 0
Generic5.PVS_NCCTT7706 | 1 | -9.1 | 0
Generic5.PVS_NCCTT6097 | 1 | -33.2 | 0
Generic5.PVS_NCCTT7250 | 1 | -22.4 | 0
Generic5.PVS_NCCTT11245 | 1 | -9.1 | 0
Generic5.PVS_NCCTT7283 | 1 | -9.1 | 0
Generic5.PVS_NCCTT5840 | 1 | -9.1 | 0
Generic5.PVS_NCCTT10460 | 1 | -9.1 | 0
Generic5.PVS_NCCTT7088 | 1 | -7 | 0
Generic5.PVS_NCCTT11034 | 1 | -1.6 | 0
Generic5.PVS_NCCTT6996 | 1 | -9.1 | 0
Generic5.PVS_NCCTT9680 | 1 | -9.1 | 0
Generic5.PVS_NCCTT9797 | 1 | -9.1 | 0
Generic5.PVS_NCCTT2969 | 1 | -5.5 | 0
Generic5.PVS_NCCTT6990 | 1 | -30.1 | 0
Generic5.PVS_NCCTT5736 | 1 | -1.2 | 0
Generic5.PVS_NCCTT7095 | 1 | -11.1 | 0
Generic5.PVS_NCCTT2318 | 1 | -6.4 | 0
Generic5.PVS_NCCTT4953 | 1 | -0.7 | 0
Generic5.PVS_NCCTT10198 | 1 | -9.1 | 0
Generic5.PVS_NCCTT5735 | 1 | -6.4 | 0
Generic5.PVS_NCCTT9904 | 1 | -1.1 | 0
Generic5.PVS_NCCTT4955 | 1 | -5 | 0
Generic5.PVS_NCCTT519 | 1 | -0.5 | 0
Generic5.PVS_NCCTT11406 | 1 | -8.2 | 0
Generic5.PVS_NCCTT627 | 1 | -0.3 | 0
Generic5.PVS_NCCTT10984 | 1 | -11.8 | 0
Generic5.PVS_NCCTT9569 | 1 | -9.1 | 0
Generic5.PVS_NCCTT10258 | 1 | -5.5 | 0
Generic5.PVS_NCCTT12329 | 1 | -9.1 | 0
Generic5.PVS_NCCTT9246 | 1 | -9.1 | 0
Generic5.PVS_NCCTT2170 | 1 | -9.1 | 0
Generic5.PVS_NCCTT9239 | 1 | -9.1 | 0
Generic5.PVS_NCCTT11639 | 1 | -29.6 | 0
Generic5.PVS_NCCTT12281 | 1 | -18.2 | 0
Generic5.PVS_NCCTT12403 | 1 | -9.1 | 0
Generic5.PVS_NCCTT12585 | 1 | -1.6 | 0
Generic5.PVS_NCCTT11952 | 1 | -9.1 | 0
Generic5.PVS_NCCTT11873 | 1 | -9.1 | 0
Generic5.PVS_NCCTT11798 | 1 | -9.1 | 0
Generic5.PVS_NCCTT9817 | 1 | -9.1 | 0
Generic5.PVS_NCCTT8090 | 1 | -9.1 | 0
Generic5.PVS_NCCTT11217 | 1 | -9.1 | 0
Generic5.PVS_NCCTT8110 | 1 | -29.6 | 0
Generic5.PVS_NCCTT10571 | 1 | -11.1 | 0
Generic5.PVS_NCCTT10027 | 1 | -9.1 | 0
Generic5.PVS_NCCTT8085 | 1 | -9.1 | 0
Generic5.PVS_NCCTT6364 | 1 | -29.6 | 0
Generic5.PVS_NCCTT8104 | 1 | -9.1 | 0
Generic5.PVS_NCCTT6432 | 1 | -6.4 | 0
Generic5.PVS_NCCTT2414 | 1 | -11.1 | 0
Generic5.PVS_NCCTT10507 | 1 | -9.1 | 0
Generic5.PVS_NCCTT7270 | 1 | -11.1 | 0
Generic5.PVS_NCCTT357 | 1 | -7.7 | 0
Generic5.PVS_NCCTT762 | 1 | -11.9 | 0
Generic5.PVS_NCCTT4369 | 1 | -11.1 | 0
Generic5.PVS_NCCTT2707 | 1 | -33.2 | 0
Generic5.PVS_NCCTT11043 | 1 | -11.4 | 0
Generic5.PVS_NCCTT5860 | 1 | -11.6 | 0
Generic5.PVS_NCCTT8089 | 1 | -9.1 | 0
Generic5.PVS_NCCTT6977 | 1 | -30.8 | 0
Generic5.PVS_NCCTT8113 | 1 | -9.1 | 0
Generic5.PVS_NCCTT10489 | 1 | -9.1 | 0
Generic5.PVS_NCCTT8109 | 1 | -9.1 | 0
Generic5.PVS_NCCTT4965 | 1 | -9.1 | 0
Generic5.PVS_NCCTT7053 | 1 | -9.1 | 0
Generic5.PVS_NCCTT12083 | 1 | -9.1 | 0
Generic5.PVS_NCCTT11429 | 1 | -11.1 | 0
Generic5.PVS_NCCTT2925 | 1 | -3.8 | 0
Generic5.PVS_NCCTT114 | 1 | -14 | 0
Generic5.PVS_NCCTT4143 | 1 | -1.1 | 0
Generic5.PVS_NCCTT5684 | 1 | -24.8 | 0
Generic5.PVS_NCCTT3027 | 1 | -2.2 | 0
Generic5.PVS_NCCTT802 | 1 | -2.7 | 0
Generic5.PVS_NCCTT2371 | 1 | -1.9 | 0
Generic5.PVS_NCCTT159 | 1 | -1.9 | 0
Generic5.PVS_NCCTT2502 | 1 | -2.2 | 0
Generic5.PVS_NCCTT8117 | 1 | -29.6 | 0
Generic5.PVS_NCCTT2825 | 1 | -4.9 | 0
Generic5.PVS_NCCTT5521 | 1 | -25.2 | 0
Generic5.PVS_NCCTT10560 | 1 | -7.9 | 0
Generic5.PVS_NCCTT5036 | 1 | -1.4 | 0
Generic5.PVS_NCCTT2976 | 1 | -1.4 | 0
Generic5.PVS_NCCTT190 | 1 | -0.2 | 0
Generic5.PVS_NCCTT11029 | 1 | -3.1 | 0
Generic5.PVS_NCCTT336 | 1 | -0.2 | 0
Generic5.PVS_NCCTT7798 | 1 | -0.1 | 0
Generic5.PVS_NCCTT7871 | 1 | -1.7 | 0
Generic5.PVS_NCCTT5128 | 1 | -0.3 | 0
Generic5.PVS_NCCTT2840 | 1 | -1.7 | 0
Generic5.PVS_NCCTT9966 | 1 | -3.1 | 0
Generic5.PVS_NCCTT7872 | 1 | -1.1 | 0
Generic5.PVS_NCCTT5177 | 1 | -0.2 | 0
Generic5.PVS_NCCTT7874 | 1 | -1.1 | 0
Generic5.PVS_NCCTT340 | 1 | -0.2 | 0
Generic5.PVS_NCCTT295 | 1 | -0.2 | 0
Generic5.PVS_NCCTT10474 | 1 | -7.6 | 0
Generic5.PVS_NCCTT2425 | 1 | -0.3 | 0
Generic5.PVS_NCCTT2678 | 1 | -0.2 | 0
Generic5.PVS_NCCTT2778 | 1 | -1.2 | 0
Generic5.PVS_NCCTT300 | 1 | -0.3 | 0
Generic5.PVS_NCCTT5776 | 1 | -7.9 | 0
Generic5.PVS_NCCTT2309 | 1 | -6.2 | 0
Generic5.PVS_NCCTT10837 | 1 | -9.8 | 0
Generic5.PVS_NCCTT2454 | 1 | -1.2 | 0
Generic5.PVS_NCCTT4118 | 1 | -1.4 | 0
Generic5.PVS_NCCTT2722 | 1 | -0.2 | 0
Generic5.PVS_NCCTT2420 | 1 | -0.2 | 0
Generic5.PVS_NCCTT5080 | 1 | -0.5 | 0
Generic5.PVS_NCCTT5151 | 1 | -0.4 | 0
Generic5.PVS_NCCTT5573 | 1 | -0.4 | 0
Generic5.PVS_NCCTT2618 | 1 | -0.2 | 0
Generic5.PVS_NCCTT578 | 1 | -16.8 | 0
Generic5.PVS_NCCTT4940 | 1 | -0.2 | 0
Generic5.PVS_NCCTT5609 | 1 | -33.2 | 0
Generic5.PVS_NCCTT8116 | 1 | -7.9 | 0
Generic5.PVS_NCCTT2450 | 1 | -0.2 | 0
Generic5.PVS_NCCTT2586 | 1 | -33.2 | 0
Generic5.PVS_NCCTT197 | 1 | -33.2 | 0
Generic5.PVS_NCCTT2980 | 1 | -2.4 | 0
Generic5.PVS_NCCTT2842 | 1 | -33.2 | 0
Generic5.PVS_NCCTT496 | 1 | -1.7 | 0
Generic5.PVS_NCCTT6467 | 1 | -33.2 | 0
Generic5.PVS_NCCTT5005 | 1 | -0.4 | 0
Generic5.PVS_NCCTT4160 | 1 | -0.2 | 0
Generic5.PVS_NCCTT9329 | 1 | -0.1 | 0
Generic5.PVS_NCCTT6582 | 1 | -0.3 | 0
Generic5.PVS_NCCTT7931 | 1 | -0.1 | 0
Generic5.PVS_NCCTT8764 | 1 | -5.1 | 0
Generic5.PVS_NCCTT7021 | 1 | -0.1 | 0
Generic5.PVS_NCCTT9332 | 1 | -6.4 | 0
Generic5.PVS_NCCTT796 | 1 | -1.1 | 0
Generic5.PVS_NCCTT2752 | 1 | -31 | 0
Generic5.PVS_NCCTT5731 | 1 | -5 | 0
Generic5.PVS_NCCTT5752 | 1 | -33.2 | 0
Generic5.PVS_NCCTT4210 | 1 | -9.1 | 0
Generic5.PVS_NCCTT360 | 1 | -2.2 | 0
Generic5.PVS_NCCTT4326 | 1 | -9.1 | 0
Generic5.PVS_NCCTT152 | 1 | -0.2 | 0
Generic5.PVS_NCCTT7937 | 1 | -0.3 | 0
Generic5.PVS_NCCTT7935 | 1 | -0.7 | 0
Generic5.PVS_NCCTT7934 | 1 | -0.1 | 0
Generic5.PVS_NCCTT2292 | 1 | -1.6 | 0
Generic5.PVS_NCCTT5793 | 1 | -6.4 | 0
Generic5.PVS_NCCTT5130 | 1 | -0.6 | 0
Generic5.PVS_NCCTT5818 | 1 | -8.2 | 0
Generic5.PVS_NCCTT6142 | 1 | -6.4 | 0
Generic5.PVS_NCCTT3099 | 1 | -8.3 | 0
Generic5.PVS_NCCTT6594 | 1 | -8.2 | 0
Generic5.PVS_NCCTT6493 | 1 | -4.7 | 0
Generic5.PVS_NCCTT8118 | 1 | -9.1 | 0
Generic5.PVS_NCCTT4971 | 1 | -1.1 | 0
Generic5.PVS_NCCTT7936 | 1 | -0.2 | 0
Generic5.PVS_NCCTT8195 | 1 | -1.1 | 0
Generic5.PVS_NCCTT8197 | 1 | -1.1 | 0
Generic5.PVS_NCCTT9589 | 1 | -9.1 | 0
Generic5.PVS_NCCTT5754 | 1 | -11.8 | 0
Generic5.PVS_NCCTT8108 | 1 | -9.1 | 0
Generic5.PVS_NCCTT12277 | 1 | -9.1 | 0
Generic5.PVS_NCCTT12261 | 1 | -9.1 | 0
Generic5.PVS_NCCTT12668 | 1 | -33.2 | 0
Generic5.PVS_NCCTT12544 | 1 | -9.1 | 0
Generic5.PVS_NCCTT11826 | 1 | -9.1 | 0
Generic5.PVS_NCCTT12427 | 1 | -9.1 | 0
Generic5.PVS_NCCTT12063 | 1 | -22.4 | 0
Generic5.PVS_NCCTT8438 | 1 | -9.1 | 0
Generic5.PVS_NCCTT3445 | 1 | -1.4 | 0
Generic5.PVS_NCCTT3490 | 1 | -1.9 | 0
Generic5.PVS_NCCTT8968 | 1 | -6.9 | 0
Generic5.PVS_NCCTT8969 | 1 | -16.6 | 0
Generic5.PVS_NCCTT8804 | 1 | -14.2 | 0
Generic5.PVS_NCCTT8940 | 1 | -31 | 0
Generic5.PVS_NCCTT8971 | 1 | -21.9 | 0
Generic5.PVS_NCCTT8938 | 1 | -1.4 | 0
Generic5.PVS_NCCTT8571 | 1 | -30.7 | 0
Generic5.PVS_NCCTT8533 | 1 | -1.5 | 0
Generic5.PVS_NCCTT8572 | 1 | -4.5 | 0
Generic5.PVS_NCCTT8525 | 1 | -18.6 | 0
Generic5.PVS_NCCTT8942 | 1 | -17.6 | 0
Generic5.PVS_NCCTT8941 | 1 | -17.7 | 0
Generic5.PVS_NCCTT8943 | 1 | -22.2 | 0
Generic5.PVS_NCCTT11770 | 1 | -3.1 | 0
Generic5.PVS_NCCTT3180 | 1 | -0.2 | 0
Generic5.PVS_NCCTT3177 | 1 | -0.1 | 0
Generic5.PVS_NCCTT7537 | 1 | -0.3 | 0
Generic5.PVS_NCCTT3978 | 1 | -1.9 | 0
Generic5.PVS_NCCTT3973 | 1 | -0.4 | 0
Generic5.PVS_NCCTT3294 | 1 | -0.2 | 0
Generic5.PVS_NCCTT3971 | 1 | -0.2 | 0
Generic5.PVS_NCCTT3966 | 1 | -0.1 | 0
Generic5.PVS_NCCTT8937 | 1 | -17 | 0
Generic5.PVS_NCCTT8939 | 1 | -0.5 | 0
Generic5.PVS_NCCTT3295 | 1 | -0.2 | 0
Generic5.PVS_NCCTT3181 | 1 | -0.3 | 0
Generic5.PVS_NCCTT3182 | 1 | -0.2 | 0
Generic5.PVS_NCCTT3150 | 1 | -0.2 | 0
Generic5.PVS_NCCTT2104 | 1 | -0.4 | 0
Generic5.PVS_NCCTT6769 | 1 | -0.6 | 0
Generic5.PVS_NCCTT8946 | 1 | -11 | 0
Generic5.PVS_NCCTT8944 | 1 | -21.8 | 0
Generic5.PVS_NCCTT8947 | 1 | -26.5 | 0
Generic5.PVS_NCCTT10776 | 1 | -9.1 | 0
Generic5.PVS_NCCTT12578 | 1 | -9.1 | 0
Generic5.PVS_NCCTT10973 | 1 | -11.1 | 0
Generic5.PVS_NCCTT6606 | 1 | -6.2 | 0
Generic5.PVS_NCCTT12204 | 1 | -9.1 | 0
Generic5.PVS_NCCTT11713 | 1 | -11.8 | 0
Generic5.PVS_NCCTT12487 | 1 | -9.1 | 0
Generic5.PVS_NCCTT11684 | 1 | -32.2 | 0
Generic5.PVS_NCCTT3951 | 1 | -8.3 | 0
Generic5.PVS_NCCTT3962 | 1 | -8.3 | 0
Generic5.PVS_NCCTT3961 | 1 | -8.3 | 0
Generic5.PVS_NCCTT12021 | 1 | -9.1 | 0
Generic5.PVS_NCCTT8581 | 1 | -9.1 | 0
Generic5.PVS_NCCTT8578 | 1 | -9.1 | 0
Generic5.PVS_NCCTT8576 | 1 | -9.1 | 0
Generic5.PVS_NCCTT8574 | 1 | -9.1 | 0
Generic5.PVS_NCCTT8575 | 1 | -9.1 | 0
Generic5.PVS_NCCTT12135 | 1 | -24.8 | 0
Generic5.PVS_NCCTT10931 | 1 | -9.1 | 0
Generic5.PVS_NCCTT12641 | 1 | -9.1 | 0
Generic5.PVS_NCCTT7958 | 1 | -30.9 | 0
Generic5.PVS_NCCTT10465 | 1 | -9.1 | 0
Generic5.PVS_NCCTT9242 | 1 | -4.7 | 0
Generic5.PVS_NCCTT12303 | 1 | -9.1 | 0
Generic5.PVS_NCCTT10654 | 1 | -27.9 | 0
Generic5.PVS_NCCTT12000 | 1 | -9.1 | 0
Generic5.PVS_NCCTT12295 | 1 | -9.1 | 0
Generic5.PVS_NCCTT12228 | 1 | -29.6 | 0
Generic5.PVS_NCCTT12085 | 1 | -9.1 | 0
Generic5.PVS_NCCTT11637 | 1 | -32.2 | 0
Generic5.PVS_NCCTT6644 | 1 | -21.5 | 0
Generic5.PVS_NCCTT10270 | 1 | -25.9 | 0
Generic5.PVS_NCCTT12328 | 1 | -11.1 | 0
Generic5.PVS_NCCTT12116 | 1 | -11.1 | 0
Generic5.PVS_NCCTT12673 | 1 | -9.1 | 0
Generic5.PVS_NCCTT12217 | 1 | -9.1 | 0
Generic5.PVS_NCCTT10664 | 1 | -9.1 | 0
Generic5.PVS_NCCTT7747 | 1 | -11.1 | 0
Generic5.PVS_NCCTT11512 | 1 | -9.1 | 0
Generic5.PVS_NCCTT7713 | 1 | -5 | 0
Generic5.PVS_NCCTT11613 | 1 | -1.1 | 0
Generic5.PVS_NCCTT11520 | 1 | -32.2 | 0
Generic5.PVS_NCCTT9920 | 1 | -9.1 | 0
Generic5.PVS_NCCTT7729 | 1 | -30.9 | 0
Generic5.PVS_NCCTT9231 | 1 | -9.1 | 0
Generic5.PVS_NCCTT11907 | 1 | -31.4 | 0
Generic5.PVS_NCCTT9247 | 1 | -9.1 | 0
Generic5.PVS_NCCTT9244 | 1 | -9.1 | 0
Generic5.PVS_NCCTT11931 | 1 | -30.9 | 0
Generic5.PVS_NCCTT12501 | 1 | -9.1 | 0
Generic5.PVS_NCCTT11624 | 1 | -32.2 | 0
Generic5.PVS_NCCTT9245 | 1 | -9.1 | 0
Generic5.PVS_NCCTT2156 | 1 | -32.2 | 0
Generic5.PVS_NCCTT9241 | 1 | -9.1 | 0
Generic5.PVS_NCCTT11977 | 1 | -6.4 | 0
Generic5.PVS_NCCTT12718 | 1 | -9.1 | 0
Generic5.PVS_NCCTT10380 | 1 | -9.1 | 0
Generic5.PVS_NCCTT6754 | 1 | -0.5 | 0
Generic5.PVS_NCCTT9237 | 1 | -0.6 | 0
Generic5.PVS_NCCTT9243 | 1 | -0.4 | 0
Generic5.PVS_NCCTT10662 | 1 | -0.6 | 0
Generic5.PVS_NCCTT6786 | 1 | -0.4 | 0
Generic5.PVS_NCCTT11659 | 1 | -6.7 | 0
Generic5.PVS_NCCTT9040 | 1 | -0.2 | 0
Generic5.PVS_NCCTT11782 | 1 | -8.2 | 0
Generic5.PVS_NCCTT9035 | 1 | -0.4 | 0
Generic5.PVS_NCCTT9037 | 1 | -6.4 | 0
Generic5.PVS_NCCTT12122 | 1 | -10.3 | 0
Generic5.PVS_NCCTT10320 | 1 | -8.2 | 0
Generic5.PVS_NCCTT9238 | 1 | -0.7 | 0
Generic5.PVS_NCCTT10639 | 1 | -1.1 | 0
Generic5.PVS_NCCTT9027 | 1 | -0.6 | 0
Generic5.PVS_NCCTT7655 | 1 | -0.7 | 0
Generic5.PVS_NCCTT11875 | 1 | -1.6 | 0
Generic5.PVS_NCCTT10138 | 1 | -1 | 0
Generic5.PVS_NCCTT1928 | 1 | -0.7 | 0
Generic5.PVS_NCCTT9034 | 1 | -8.2 | 0
Generic5.PVS_NCCTT9038 | 1 | -1.6 | 0
Generic5.PVS_NCCTT12444 | 1 | -1.6 | 0
Generic5.PVS_NCCTT11705 | 1 | -1.6 | 0
Generic5.PVS_NCCTT12637 | 1 | -1.6 | 0
Generic5.PVS_NCCTT9954 | 1 | -0.6 | 0
Generic5.PVS_NCCTT3950 | 1 | -0.2 | 0
Generic5.PVS_NCCTT6812 | 1 | -0.4 | 0
Generic5.PVS_NCCTT9229 | 1 | -0.7 | 0
Generic5.PVS_NCCTT3447 | 1 | -15.9 | 0
Generic5.PVS_NCCTT11988 | 1 | -7.7 | 0
Generic5.PVS_NCCTT8565 | 1 | -9.1 | 0
Generic5.PVS_NCCTT8562 | 1 | -9.1 | 0
Generic5.PVS_NCCTT8442 | 1 | -9.1 | 0
Generic5.PVS_NCCTT12553 | 1 | -1.6 | 0
Generic5.PVSUBSTATION_S2_S_NSSEE8_1247_NODE3 | 1 | -33.2 | 0
Generic5.PVS_NCCTT8464->S_NSSEE8_1247_S | 1 | -33.2 | 0
Generic5.PVS_NCCTT10382->S_NCCTT11714_S | 1 | -22.2 | 0
Generic5.PVS_NCCTT12232->S_NCCTT2239_S | 1 | -11.1 | 0
Generic5.PVS_NCCTT11575->S_NCCTT12232_S | 1 | -22.2 | 0
Generic5.PVS_NCCTT12236->S_NCCTT12550_S | 1 | -33.2 | 0
Generic5.PVS_NCCTT6083->S_NCCTT7399_S | 1 | -11.1 | 0
Generic5.PVS_NCCTT8690->S_NCCTT8754_S | 1 | -22.2 | 0
Generic5.PVS_NCCTT8754->S_NCCTT8756_S | 1 | -22.2 | 0
Generic5.PVS_NCCTT8707->S_NCCTT8761_S | 1 | -11.1 | 0
Generic5.PVS_NCCTT8695->S_NCCTT8696_S | 1 | -11.1 | 0
Generic5.PVS_NCCTT8705->S_NCCTT8758_S | 1 | -22.2 | 0
Generic5.PVS_NCCTT8706->S_NCCTT8707_S | 1 | -22.2 | 0
Generic5.PVS_NCCTT4224->S_NCCTT5606_S | 1 | -11.1 | 0
Generic5.PVS_NCCTT2279->S_NCCTT5396_S | 1 | -33.2 | 0
Generic5.PVS_NCCTT10489->S_NCCTT3972_S | 1 | -33.2 | 0
Generic5.PVS_NCCTT11785->S_NCCTT1947_S | 1 | -22.2 | 0
Generic5.PVS_NCCTT10720->S_NCCTT11717_S | 1 | -22.2 | 0
Generic5.PVS_NCCTT11815->S_NCCTT12550_S | 1 | -11.1 | 0
Generic5.PVSUBSTATION_S2_S_NSSEE8_1247_NODE33 | 1 | -33.2 | 0
Generic5.PVS_NCCTT5192->S_NSSEE8_1247_S | 1 | -33.2 | 0
Generic5.PVS_NCCTT10199->S_NCCTT5881_S | 1 | -22.2 | 0
Generic5.PVS_NCCTT256->S_NCCTT6073_S | 1 | -11.1 | 0
Generic5.PVS_NCCTT10577->S_NCCTT5413_S | 1 | -22.2 | 0
Generic5.PVS_NCCTT10447->S_NCCTT2675_S | 1 | -22.2 | 0
Generic5.PVS_NCCTT2550->UCMV82_S | 1 | -33.2 | 0
Generic5.PVS_NCCTT10077->S_NCCTT6114_S | 1 | -11.1 | 0
Generic5.PVS_NCCTT3944->S_NCCTT3947_S | 1 | -22.2 | 0
Generic5.PVS_NCCTT10460->S_NCCTT7088_S | 1 | -22.2 | 0
Generic5.PVS_NCCTT484->S_NCCTT5724_S | 1 | -22.2 | 0
Generic5.PVS_NCCTT256->S_NCCTT5335_S | 1 | -22.2 | 0
Generic5.PVS_NCCTT2318->S_NCCTT7095_S | 1 | -22.2 | 0
Generic5.PVS_NCCTT10198->S_NCCTT5735_S | 1 | -11.1 | 0
Generic5.PVS_NCCTT5736->S_NCCTT6990_S | 1 | -22.2 | 0
Generic5.PVS_NCCTT8029->S_NCCTT9904_S | 1 | -22.2 | 0
Generic5.PVS_NCCTT11407->S_NCCTT4955_S | 1 | -22.2 | 0
Generic5.PVS_NCCTT2502->S_NCCTT5192_S | 1 | -33.2 | 0
Generic5.PVS_NCCTT10984->S_NSSEE8_1247_S | 1 | -33.2 | 0
Generic5.PVS_NCCTT12403->S_NCCTT12585_S | 1 | -22.2 | 0
Generic5.PVS_NCCTT6432->S_NCCTT8085_S | 1 | -22.2 | 0
Generic5.PVS_NCCTT11429->S_NCCTT762_S | 1 | -33.2 | 0
Generic5.PVS_NCCTT11429->S_NCCTT2292_S | 1 | -11.1 | 0
Generic5.PVS_NCCTT114->S_NCCTT4143_S | 1 | -11.1 | 0
Generic5.PVS_NCCTT2502->S_NCCTT5573_S | 1 | -22.2 | 0
Generic5.PVS_NCCTT5080->S_NCCTT8117_S | 1 | -11.1 | 0
Generic5.PVS_NCCTT10560->S_NCCTT5521_S | 1 | -22.2 | 0
Generic5.PVS_NCCTT5609->S_NCCTT8116_S | 1 | -22.2 | 0
Generic5.PVS_NCCTT2586->S_NCCTT7937_S | 1 | -11.1 | 0
Generic5.PVS_NCCTT2752->S_NCCTT5731_S | 1 | -22.2 | 0
Generic5.PVS_NCCTT5005->S_NCCTT6467_S | 1 | -22.2 | 0
Generic5.PVS_NCCTT152->S_NCCTT4326_S | 1 | -22.2 | 0
Generic5.PVS_NCCTT4940->S_NCCTT578_S | 1 | -22.2 | 0
Generic5.PVS_NCCTT4971->S_NCCTT8118_S | 1 | -11.1 | 0
Generic5.PVS_NCCTT8108->S_NCCTT9325_S | 1 | -33.2 | 0
Generic5.PVSUBSTATION_S2_S_NSSEE8_1247_NODE34 | 1 | -33.2 | 0
Generic5.PVSUBSTATION_S2_S_NSSEE8_1247_NODE37 | 1 | -33.2 | 0
Generic5.PVSUBSTATION_S2_S_NSSEE8_1247_NODE8 | 1 | -33.2 | 0
Generic5.PVSUBSTATION_S2_S_NSSEE8_1247_NODE20 | 1 | -33.2 | 0
Generic5.PVSUBSTATION_S2_S_NSSEE8_1247_NODE22 | 1 | -33.2 | 0
Generic5.PVSUBSTATION_S2_S_NSSEE8_1247_NODE23 | 1 | -33.2 | 0
Generic5.PVSUBSTATION_S2_S_NSSEE8_1247_NODE24 | 1 | -33.2 | 0
Generic5.PVSUBSTATION_S2_S_NSSEE8_1247_NODE39 | 1 | -33.2 | 0
Generic5.PVSUBSTATION_S2_S_NSSEE8_1247_NODE38 | 1 | -33.2 | 0
Generic5.PVSUBSTATION_S2_S_NSSEE8_1247_NODE36 | 1 | -33.2 | 0
Generic5.PVSUBSTATION_S2_S_NSSEE8_1247_NODE35 | 1 | -33.2 | 0
Generic5.PVS_NCCTT12277->S_NSSEE8_1247_S | 1 | -33.2 | 0
Generic5.PVS_NCCTT12544->S_NCCTT12668_S_S | 1 | -33.2 | 0
Generic5.PVS_NCCTT12544->S_NCCTT12668_S | 1 | -33.2 | 0
Generic5.PVS_NCCTT11826->S_NCCTT12544_S_S | 1 | -33.2 | 0
Generic5.PVS_NCCTT11826->S_NCCTT12544_S | 1 | -33.2 | 0
Generic5.PVS_NCCTT11826->S_NCCTT12427_S | 1 | -33.2 | 0
Generic5.PVS_NCCTT11826->S_NCCTT12427_S_S | 1 | -33.2 | 0
Generic5.PVS_NCCTT12063->S_NCCTT12427_S_S | 1 | -33.2 | 0
Generic5.PVS_NCCTT12063->S_NCCTT12427_S | 1 | -33.2 | 0
Generic5.PVS_NCCTT12063->S_NCCTT8438_S | 1 | -33.2 | 0
Generic5.PVS_NCCTT12063->S_NCCTT8438_S_S | 1 | -33.2 | 0
Generic5.PVS_NCCTT3445->S_NCCTT8438_S_S | 1 | -33.2 | 0
Generic5.PVS_NCCTT3445->S_NCCTT8438_S | 1 | -33.2 | 0
Generic5.PVS_NCCTT3445->S_NCCTT3490_S | 1 | -33.2 | 0
Generic5.PVS_NCCTT3445->S_NCCTT3490_S_S | 1 | -33.2 | 0
Generic5.PVS_NCCTT3490->S_NCCTT8968_S | 1 | -22.2 | 0
Generic5.PVS_NCCTT3490->S_NCCTT8968_S_S | 1 | -22.2 | 0
Generic5.PVS_NCCTT8968->S_NCCTT8969_S | 1 | -22.2 | 0
Generic5.PVS_NCCTT8968->S_NCCTT8969_S_S | 1 | -22.2 | 0
Generic5.PVS_NCCTT8804->S_NCCTT8969_S_S | 1 | -22.2 | 0
Generic5.PVS_NCCTT8804->S_NCCTT8969_S | 1 | -22.2 | 0
Generic5.PVS_NCCTT3490->S_NCCTT8940_S | 1 | -33.2 | 0
Generic5.PVS_NCCTT3490->S_NCCTT8940_S_S | 1 | -33.2 | 0
Generic5.PVS_NCCTT8940->S_NCCTT8971_S | 1 | -33.2 | 0
Generic5.PVS_NCCTT8940->S_NCCTT8971_S_S | 1 | -33.2 | 0
Generic5.PVS_NCCTT8938->S_NCCTT8971_S_S | 1 | -33.2 | 0
Generic5.PVS_NCCTT8938->S_NCCTT8971_S | 1 | -33.2 | 0
Generic5.PVS_NCCTT8571->S_NCCTT8938_S_S | 1 | -33.2 | 0
Generic5.PVS_NCCTT8571->S_NCCTT8938_S | 1 | -33.2 | 0
Generic5.PVS_NCCTT8533->S_NCCTT8571_S_S | 1 | -33.2 | 0
Generic5.PVS_NCCTT8533->S_NCCTT8571_S | 1 | -33.2 | 0
Generic5.PVS_NCCTT8533->S_NCCTT8572_S | 1 | -33.2 | 0
Generic5.PVS_NCCTT8533->S_NCCTT8572_S_S | 1 | -33.2 | 0
Generic5.PVS_NCCTT8525->S_NCCTT8572_S_S | 1 | -22.2 | 0
Generic5.PVS_NCCTT8525->S_NCCTT8572_S | 1 | -22.2 | 0
Generic5.PVS_NCCTT8572->S_NCCTT8942_S | 1 | -22.2 | 0
Generic5.PVS_NCCTT8572->S_NCCTT8942_S_S | 1 | -22.2 | 0
Generic5.PVS_NCCTT8942->S_NCCTT8946_S | 1 | -22.2 | 0
Generic5.PVS_NCCTT8942->S_NCCTT8946_S_S | 1 | -22.2 | 0
Generic5.PVS_NCCTT8572->S_NCCTT8944_S | 1 | -33.2 | 0
Generic5.PVS_NCCTT8572->S_NCCTT8944_S_S | 1 | -33.2 | 0
Generic5.PVS_NCCTT10130->S_NCCTT3962_S | 1 | -22.2 | 0
Generic5.PVS_NCCTT11995->S_NCCTT3961_S | 1 | -33.2 | 0
Generic5.PVS_NCCTT11684->S_NCCTT12135_S | 1 | -33.2 | 0
Generic5.PVS_NCCTT10465->S_NCCTT9242_S | 1 | -22.2 | 0
Generic5.PVS_NCCTT12228->S_NCCTT12295_S_S | 1 | -33.2 | 0
Generic5.PVS_NCCTT12228->S_NCCTT12295_S | 1 | -33.2 | 0
Generic5.PVS_NCCTT12085->S_NCCTT12228_S_S | 1 | -33.2 | 0
Generic5.PVS_NCCTT12085->S_NCCTT12228_S | 1 | -33.2 | 0
Generic5.PVS_NCCTT11637->S_NCCTT12085_S_S | 1 | -33.2 | 0
Generic5.PVS_NCCTT11637->S_NCCTT12085_S | 1 | -33.2 | 0
Generic5.PVS_NCCTT11637->S_NCCTT6644_S | 1 | -33.2 | 0
Generic5.PVS_NCCTT11637->S_NCCTT6644_S_S | 1 | -33.2 | 0
Generic5.PVS_NCCTT10270->S_NCCTT6644_S_S | 1 | -33.2 | 0
Generic5.PVS_NCCTT10270->S_NCCTT6644_S | 1 | -33.2 | 0
Generic5.PVS_NCCTT10270->S_NCCTT12328_S | 1 | -33.2 | 0
Generic5.PVS_NCCTT10270->S_NCCTT12328_S_S | 1 | -33.2 | 0
Generic5.PVS_NCCTT12116->S_NCCTT12328_S_S | 1 | -33.2 | 0
Generic5.PVS_NCCTT12116->S_NCCTT12328_S | 1 | -33.2 | 0
Generic5.PVS_NCCTT12116->S_NCCTT12673_S | 1 | -33.2 | 0
Generic5.PVS_NCCTT12116->S_NCCTT12673_S_S | 1 | -33.2 | 0
Generic5.PVS_NCCTT12116->S_NCCTT12217_S | 1 | -33.2 | 0
Generic5.PVS_NCCTT12116->S_NCCTT12217_S_S | 1 | -33.2 | 0
Generic5.PVS_NCCTT11303->S_NCCTT12217_S | 1 | -22.2 | 0
Generic5.PVS_NCCTT10270->S_NCCTT10664_S | 1 | -33.2 | 0
Generic5.PVS_NCCTT10270->S_NCCTT10664_S_S | 1 | -33.2 | 0
Generic5.PVS_NCCTT10664->S_NCCTT7747_S | 1 | -33.2 | 0
Generic5.PVS_NCCTT10664->S_NCCTT7747_S_S | 1 | -33.2 | 0
Generic5.PVS_NCCTT11512->S_NCCTT7747_S_S | 1 | -33.2 | 0
Generic5.PVS_NCCTT11512->S_NCCTT7747_S | 1 | -33.2 | 0
Generic5.PVS_NCCTT11512->S_NCCTT7713_S | 1 | -11.1 | 0
Generic5.PVS_NCCTT11512->S_NCCTT7713_S_S | 1 | -11.1 | 0
Generic5.PVS_NCCTT11613->S_NCCTT7713_S_S | 1 | -11.1 | 0
Generic5.PVS_NCCTT11613->S_NCCTT7713_S | 1 | -11.1 | 0
Generic5.PVS_NCCTT11520->S_NCCTT11637_S_S | 1 | -33.2 | 0
Generic5.PVS_NCCTT11520->S_NCCTT11637_S | 1 | -33.2 | 0
Generic5.PVS_NCCTT11520->S_NCCTT9920_S | 1 | -33.2 | 0
Generic5.PVS_NCCTT11520->S_NCCTT9920_S_S | 1 | -33.2 | 0
Generic5.PVS_NCCTT7729->S_NCCTT9920_S_S | 1 | -33.2 | 0
Generic5.PVS_NCCTT7729->S_NCCTT9920_S | 1 | -33.2 | 0
Generic5.PVS_NCCTT7729->S_NCCTT9231_S | 1 | -33.2 | 0
Generic5.PVS_NCCTT7729->S_NCCTT9231_S_S | 1 | -33.2 | 0
Generic5.PVS_NCCTT11907->S_NCCTT9231_S_S | 1 | -33.2 | 0
Generic5.PVS_NCCTT11907->S_NCCTT9231_S | 1 | -33.2 | 0
Generic5.PVS_NCCTT11907->S_NCCTT9247_S | 1 | -33.2 | 0
Generic5.PVS_NCCTT11907->S_NCCTT9247_S_S | 1 | -33.2 | 0
Generic5.PVS_NCCTT9244->S_NCCTT9247_S_S | 1 | -33.2 | 0
Generic5.PVS_NCCTT9244->S_NCCTT9247_S | 1 | -33.2 | 0
Generic5.PVS_NCCTT11931->S_NCCTT9244_S_S | 1 | -33.2 | 0
Generic5.PVS_NCCTT11931->S_NCCTT9244_S | 1 | -33.2 | 0
Generic5.PVS_NCCTT11931->S_NCCTT12501_S | 1 | -33.2 | 0
Generic5.PVS_NCCTT11931->S_NCCTT12501_S_S | 1 | -33.2 | 0
Generic5.PVS_NCCTT11624->S_NCCTT12501_S_S | 1 | -33.2 | 0
Generic5.PVS_NCCTT11624->S_NCCTT12501_S | 1 | -33.2 | 0
Generic5.PVS_NCCTT11624->S_NCCTT9245_S | 1 | -33.2 | 0
Generic5.PVS_NCCTT11624->S_NCCTT9245_S_S | 1 | -33.2 | 0
Generic5.PVS_NCCTT11624->S_NCCTT2156_S | 1 | -33.2 | 0
Generic5.PVS_NCCTT11624->S_NCCTT2156_S_S | 1 | -33.2 | 0
Generic5.PVS_NCCTT2156->S_NCCTT9241_S | 1 | -33.2 | 0
Generic5.PVS_NCCTT2156->S_NCCTT9241_S_S | 1 | -33.2 | 0
Generic5.PVS_NCCTT7729->S_NCCTT9241_S_S | 1 | -33.2 | 0
Generic5.PVS_NCCTT11977->S_NCCTT9247_S_S_S | 1 | -11.1 | 0
Generic5.PVS_NCCTT11977->S_NCCTT9247_S_S | 1 | -11.1 | 0
Generic5.PVS_NCCTT11977->S_NCCTT9247_S | 1 | -11.1 | 0
Generic5.PVS_NCCTT7729->S_NCCTT9241_S | 1 | -33.2 | 0
Generic5.PVS_NCCTT11637->S_NCCTT12718_S | 1 | -33.2 | 0
Generic5.PVS_NCCTT11637->S_NCCTT12718_S_S | 1 | -33.2 | 0
Generic5.PVS_NCCTT10380->S_NCCTT12295_S_S | 1 | -33.2 | 0
Generic5.PVS_NCCTT10380->S_NCCTT12295_S | 1 | -33.2 | 0
Generic5.PVS_NCCTT10380->S_NCCTT6754_S | 1 | -11.1 | 0
Generic5.PVS_NCCTT10380->S_NCCTT6754_S_S | 1 | -11.1 | 0
Generic5.PVS_NCCTT6754->S_NCCTT9237_S | 1 | -11.1 | 0
Generic5.PVS_NCCTT6754->S_NCCTT9237_S_S | 1 | -11.1 | 0
Generic5.PVS_NCCTT9237->S_NCCTT9243_S | 1 | -11.1 | 0
Generic5.PVS_NCCTT9237->S_NCCTT9243_S_S | 1 | -11.1 | 0
Generic5.PVS_NCCTT12000->S_NCCTT9229_S | 1 | -22.2 | 0
Generic5.PVS_NCCTT8464->S_NCCTT8947_S | 1 | -33.2 | 0
Generic5.PVS_NCCTT8525->S_NCCTT8572_S_S_S | 1 | -22.2 | 0
Generic5.PVS_NCCTT3445->S_NCCTT3447_S | 1 | -22.2 | 0
Generic5.PVS_NCCTT3445->S_NCCTT3447_S_S | 1 | -22.2 | 0
Generic5.PVS_NCCTT11988->S_NCCTT8438_S_S | 1 | -33.2 | 0
Generic5.PVS_NCCTT11988->S_NCCTT8438_S | 1 | -33.2 | 0
Generic5.PVS_NCCTT11988->S_NCCTT8565_S | 1 | -33.2 | 0
Generic5.PVS_NCCTT11988->S_NCCTT8565_S_S | 1 | -33.2 | 0
Generic5.PVS_NCCTT8562->S_NCCTT8565_S_S | 1 | -33.2 | 0
Generic5.PVS_NCCTT8562->S_NCCTT8565_S | 1 | -33.2 | 0
Generic5.PVS_NCCTT8442->S_NCCTT8562_S_S | 1 | -33.2 | 0
Generic5.PVS_NCCTT8442->S_NCCTT8562_S | 1 | -33.2 | 0
Generic5.PVS_NCCTT7966->S_NCCTT8442_S_S | 1 | -33.2 | 0
Generic5.PVS_NCCTT12553->S_NCCTT8565_S_S | 1 | -11.1 | 0
Generic5.PVS_NCCTT12553->S_NCCTT8565_S | 1 | -11.1 | 0
Generic5.PVS_NCCTT12553->S_NCCTT8565_S_S_S | 1 | -11.1 | 0
Generic5.PVSUBSTATION_S2_S_NSSEE8_1247_NODE32 | 1 | -33.2 | 0
Generic5.PVSUBSTATION_S2_S_NSSEE8_1247_NODE31 | 1 | -33.2 | 0
Generic5.PVSUBSTATION_S2_S_NSSEE8_1247_NODE30 | 1 | -33.2 | 0
Generic5.PVSUBSTATION_S2_S_NSSEE8_1247_NODE10 | 1 | -16 | 0
Generic5.PVS_NCCTT2505 | 1 | -6.8 | 0
Generic5.PVS_NCCTT5785 | 1 | -4.4 | 0
Generic5.PVS_NCCTT5826 | 1 | -1.7 | 0
Generic5.PVS_NCCTT9557 | 1 | -4.4 | 0
Generic5.PVS_NCCTT9431 | 1 | -9.9 | 0
Generic5.PVS_NCCTT9796 | 1 | -0.8 | 0
Generic5.PVS_NCCTT9543 | 1 | -4.6 | 0
Generic5.PVS_NCCTT6490->S_NCCTT7009_S | 1 | -10.6 | 0
Generic5.PVS_NCCTT7112 | 1 | -2.1 | 0
Generic5.PVS_NCCTT2505->S_NCCTT7221_S_S | 1 | -10.6 | 0
Generic5.PVS_NCCTT2505->S_NCCTT7221_S | 1 | -10.6 | 0
Generic5.PVS_NCCTT2505->S_NCCTT9431_S | 1 | -10.6 | 0
Generic5.PVS_NCCTT2505->S_NCCTT9431_S_S | 1 | -10.6 | 0
Generic5.PVS_NCCTT2505->S_NCCTT7221_S_S_S | 1 | -10.6 | 0
Generic5.PVS_NCCTT4111->S_NCCTT9325_S | 1 | -10.6 | 0
Generic5.PVS_NCCTT5354->S_NCCTT5707_S | 1 | -10.6 | 0
Generic5.PVS_NCCTT4998->S_NCCTT6334_S | 1 | -10.6 | 0
Generic5.PVS_NCCTT11052 | 1 | -0.8 | 0
Generic5.PVS_NCCTT11163 | 1 | -0.2 | 0
Generic5.PVS_NCCTT7325 | 1 | -0.1 | 0
Generic5.PVS_NCCTT9538 | 1 | -4.4 | 0
Generic5.PVS_NCCTT11176 | 1 | -0.7 | 0
Generic5.PVS_NCCTT5395 | 1 | -1.1 | 0
Generic5.PVS_NCCTT5354 | 1 | -8.6 | 0
Generic5.PVS_NCCTT9179 | 1 | -3.2 | 0
Generic5.PVS_NCCTT6992 | 1 | -12.2 | 0
Generic5.PVS_NCCTT5395->S_NCCTT6490_S | 1 | -5.3 | 0
Generic5.PVS_NCCTT10364 | 1 | -3.1 | 0
Generic5.PVS_NCCTT9175 | 1 | -0.1 | 0
Generic5.PVS_NCCTT11543 | 1 | -4.3 | 0
Generic5.PVS_NCCTT1927 | 1 | -0.2 | 0
Generic5.PVS_NCCTT9180 | 1 | -0.1 | 0
Generic5.PVS_NCCTT7723 | 1 | -0.1 | 0
Generic5.PVS_NCCTT11428 | 1 | -13 | 0
Generic5.PVS_NCCTT10472 | 1 | -6.1 | 0
Generic5.PVS_NCCTT9327 | 1 | -8.4 | 0
Generic5.PVS_NCCTT9327->S_NCCTT9331_S_S_S | 1 | -10.6 | 0
Generic5.PVS_NCCTT5902 | 1 | -4.4 | 0
Generic5.PVS_NCCTT5072 | 1 | -4.4 | 0
Generic5.PVS_NCCTT2266 | 1 | -13.5 | 0
Generic5.PVS_NCCTT10448 | 1 | -8.5 | 0
Generic5.PVS_NCCTT6927 | 1 | -4.4 | 0
Generic5.PVS_NCCTT9331 | 1 | -4.4 | 0
Generic5.PVS_NCCTT6016 | 1 | -13.3 | 0
Generic5.PVS_NCCTT3032 | 1 | -5.3 | 0
Generic5.PVS_NCCTT7123 | 1 | -12.5 | 0
Generic5.PVS_NCCTT10631 | 1 | -12.3 | 0
Generic5.PVS_NCCTT9991 | 1 | -4.4 | 0
Generic5.PVS_NCCTT8080 | 1 | -4.8 | 0
Generic5.PVS_NCCTT6490 | 1 | -4.4 | 0
Generic5.PVS_NCCTT9544 | 1 | -4.4 | 0
Generic5.PVS_NCCTT9562 | 1 | -10 | 0
Generic5.PVS_NCCTT9549 | 1 | -4.4 | 0
Generic5.PVS_NCCTT9874 | 1 | -4.4 | 0
Generic5.PVS_NCCTT2733 | 1 | -8.8 | 0
Generic5.PVS_NCCTT3128 | 1 | -12.2 | 0
Generic5.PVS_NCCTT6915 | 1 | -4.4 | 0
Generic5.PVS_NCCTT5195 | 1 | -12.8 | 0
Generic5.PVS_NCCTT5131 | 1 | -14.7 | 0
Generic5.PVS_NCCTT4900 | 1 | -4.4 | 0
Generic5.PVS_NCCTT6371 | 1 | -15.2 | 0
Generic5.PVS_NCCTT10824 | 1 | -4.4 | 0
Generic5.PVS_NCCTT5148 | 1 | -15.2 | 0
Generic5.PVS_NCCTT2686 | 1 | -13 | 0
Generic5.PVS_NCCTT6348 | 1 | -4.4 | 0
Generic5.PVS_NCCTT7143 | 1 | -13.1 | 0
Generic5.PVS_NCCTT10187 | 1 | -12.2 | 0
Generic5.PVS_NCCTT5562 | 1 | -4.4 | 0
Generic5.PVS_NCCTT6935 | 1 | -4.4 | 0
Generic5.PVS_NCCTT7221 | 1 | -13.7 | 0
Generic5.PVS_NCCTT9330 | 1 | -5 | 0
Generic5.PVS_NCCTT5061 | 1 | -4.4 | 0
Generic5.PVS_NCCTT9893 | 1 | -4.4 | 0
Generic5.PVS_NCCTT10347 | 1 | -4.4 | 0
Generic5.PVS_NCCTT2320 | 1 | -4.4 | 0
Generic5.PVS_NCCTT8434 | 1 | -4.4 | 0
Generic5.PVS_NCCTT10951 | 1 | -4.4 | 0
Generic5.PVS_NCCTT8430 | 1 | -4.4 | 0
Generic5.PVS_NCCTT10171 | 1 | -4.4 | 0
Generic5.PVS_NCCTT662 | 1 | -8.5 | 0
Generic5.PVS_NCCTT8018 | 1 | -4.4 | 0
Generic5.PVS_NCCTT6258 | 1 | -4.4 | 0
Generic5.PVS_NCCTT9325 | 1 | -13.6 | 0
Generic5.PVS_NCCTT6987 | 1 | -4.4 | 0
Generic5.PVS_NCCTT6188 | 1 | -4.4 | 0
Generic5.PVS_NCCTT8444 | 1 | -4.4 | 0
Generic5.PVS_NCCTT8068 | 1 | -4.4 | 0
Generic5.PVS_NCCTT6029 | 1 | -4.4 | 0
Generic5.PVS_NCCTT2652 | 1 | -4.4 | 0
Generic5.PVS_NCCTT12301 | 1 | -4.4 | 0
Generic5.PVS_NCCTT8436 | 1 | -4.4 | 0
Generic5.PVS_NCCTT7716 | 1 | -8.5 | 0
Generic5.PVS_NCCTT10819 | 1 | -4.4 | 0
Generic5.PVS_NCCTT10051 | 1 | -4.4 | 0
Generic5.PVS_NCCTT12190 | 1 | -4.4 | 0
Generic5.PVS_NCCTT9577 | 1 | -4.4 | 0
Generic5.PVS_NCCTT9565 | 1 | -4.4 | 0
Generic5.PVS_NCCTT7589 | 1 | -4.4 | 0
Generic5.PVS_NCCTT9233 | 1 | -4.4 | 0
Generic5.PVS_NCCTT11930 | 1 | -4.4 | 0
Generic5.PVS_NCCTT8431 | 1 | -4.4 | 0
Generic5.PVS_NCCTT10939 | 1 | -13.9 | 0
Generic5.PVS_NCCTT8557 | 1 | -4.4 | 0
Generic5.PVS_NCCTT10409 | 1 | -4.4 | 0
Generic5.PVS_NCCTT7966 | 1 | -4.4 | 0
Generic5.PVS_NCCTT8563 | 1 | -4.4 | 0
Generic5.PVS_NCCTT11959 | 1 | -4.4 | 0
Generic5.PVS_NCCTT6194 | 1 | -15.2 | 0
Generic5.PVS_NCCTT2393 | 1 | -4.4 | 0
Generic5.PVS_NCCTT11391 | 1 | -4.4 | 0
Generic5.PVS_NCCTT6993 | 1 | -4.4 | 0
Generic5.PVS_NCCTT8710 | 1 | -4.4 | 0
Generic5.PVS_NCCTT9542 | 1 | -12.2 | 0
Generic5.PVS_NCCTT6396 | 1 | -4.4 | 0
Generic5.PVS_NCCTT8031 | 1 | -4.4 | 0
Generic5.PVS_NCCTT5359 | 1 | -4.4 | 0
Generic5.PVS_NCCTT3036 | 1 | -4.4 | 0
Generic5.PVS_NCCTT11041 | 1 | -8.5 | 0
Generic5.PVS_NCCTT10510 | 1 | -12.6 | 0
Generic5.PVS_NCCTT10578 | 1 | -4.4 | 0
Generic5.PVS_NCCTT10564 | 1 | -8.5 | 0
Generic5.PVS_NCCTT2989 | 1 | -13.5 | 0
Generic5.PVS_NCCTT7461 | 1 | -4.4 | 0
Generic5.PVS_NCCTT5625 | 1 | -4.4 | 0
Generic5.PVS_NCCTT6972 | 1 | -4.4 | 0
Generic5.PVS_NCCTT521 | 1 | -4.4 | 0
Generic5.PVS_NCCTT9548 | 1 | -4.4 | 0
Generic5.PVS_NCCTT5855 | 1 | -4.4 | 0
Generic5.PVS_NCCTT2405 | 1 | -4.4 | 0
Generic5.PVS_NCCTT9555 | 1 | -4.4 | 0
Generic5.PVS_NCCTT9558 | 1 | -4.4 | 0
Generic5.PVS_NCCTT2809 | 1 | -4.4 | 0
Generic5.PVS_NCCTT9556 | 1 | -4.4 | 0
Generic5.PVS_NCCTT4998 | 1 | -9.2 | 0
Generic5.PVS_NCCTT6338 | 1 | -4.4 | 0
Generic5.PVSUBSTATION_S2_S_NSSEE8_1247_NODE28 | 1 | -16 | 0
Generic5.PVSUBSTATION_S2_S_NSSEE8_1247_NODE16 | 1 | -16 | 0
Generic5.PVSUBSTATION_S2_S_NSSEE8_1247_NODE11 | 1 | -16 | 0
Generic5.PVSUBSTATION_S2_S_NSSEE8_1247_NODE12 | 1 | -16 | 0
Generic5.PVS_NCCTT3489->S_NSSEE8_1247_S | 1 | -16 | 0
Generic5.PVS_NCCTT7716->S_NSSEE8_1247_S | 1 | -16 | 0
Generic5.PVS_NCCTT9565->S_NCCTT9577_S_S | 1 | -16 | 0
Generic5.PVS_NCCTT9565->S_NCCTT9577_S | 1 | -16 | 0
Generic5.PVS_NCCTT7589->S_NCCTT9565_S_S | 1 | -16 | 0
Generic5.PVS_NCCTT9233->S_NCCTT9565_S_S | 1 | -16 | 0
Generic5.PVS_NCCTT7589->S_NCCTT9565_S | 1 | -16 | 0
Generic5.PVS_NCCTT10187->S_NCCTT7143_S_S | 1 | -16 | 0
Generic5.PVS_NCCTT10187->S_NCCTT7143_S | 1 | -16 | 0
Generic5.PVS_NCCTT5562->S_NCCTT6935_S_S | 1 | -16 | 0
Generic5.PVS_NCCTT7221->S_NCCTT9331_S_S | 1 | -16 | 0
Generic5.PVS_NCCTT7221->S_NCCTT9331_S | 1 | -16 | 0
Generic5.PVS_NCCTT9330->S_NCCTT9331_S_S | 1 | -16 | 0
Generic5.PVS_NCCTT6935->S_NCCTT7221_S_S | 1 | -16 | 0
Generic5.PVS_NCCTT9330->S_NCCTT9331_S | 1 | -16 | 0
Generic5.PVS_NCCTT5061->S_NCCTT9330_S_S | 1 | -16 | 0
Generic5.PVS_NCCTT5061->S_NCCTT9330_S | 1 | -16 | 0
Generic5.PVS_NCCTT5061->S_NCCTT9893_S | 1 | -16 | 0
Generic5.PVS_NCCTT6935->S_NCCTT7221_S | 1 | -16 | 0
Generic5.PVS_NCCTT5061->S_NCCTT9893_S_S | 1 | -16 | 0
Generic5.PVS_NCCTT10347->S_NCCTT9330_S_S | 1 | -16 | 0
Generic5.PVS_NCCTT10347->S_NCCTT9330_S | 1 | -16 | 0
Generic5.PVS_NCCTT10347->S_NCCTT2320_S | 1 | -16 | 0
Generic5.PVS_NCCTT10347->S_NCCTT2320_S_S | 1 | -16 | 0
Generic5.PVS_NCCTT2320->S_NCCTT662_S | 1 | -16 | 0
Generic5.PVS_NCCTT10187->S_NCCTT5562_S_S | 1 | -16 | 0
Generic5.PVS_NCCTT2320->S_NCCTT662_S_S | 1 | -16 | 0
Generic5.PVS_NCCTT662->S_NCCTT8018_S | 1 | -16 | 0
Generic5.PVS_NCCTT662->S_NCCTT8018_S_S | 1 | -16 | 0
Generic5.PVS_NCCTT6258->S_NCCTT8018_S_S | 1 | -16 | 0
Generic5.PVS_NCCTT5562->S_NCCTT6935_S | 1 | -16 | 0
Generic5.PVS_NCCTT6258->S_NCCTT8018_S | 1 | -16 | 0
Generic5.PVS_NCCTT6258->S_NCCTT9325_S | 1 | -16 | 0
Generic5.PVS_NCCTT6258->S_NCCTT9325_S_S | 1 | -16 | 0
Generic5.PVS_NCCTT10187->S_NCCTT5562_S | 1 | -16 | 0
Generic5.PVS_NCCTT6987->S_NCCTT9325_S_S | 1 | -16 | 0
Generic5.PVS_NCCTT6987->S_NCCTT9325_S | 1 | -16 | 0
Generic5.PVS_NCCTT6188->S_NCCTT6987_S_S | 1 | -16 | 0
Generic5.PVS_NCCTT6188->S_NCCTT6987_S | 1 | -16 | 0
Generic5.PVS_NCCTT8108->S_NCCTT9325_S_S | 1 | -16 | 0
Generic5.PVS_NCCTT8018->S_NCCTT8444_S | 1 | -16 | 0
Generic5.PVS_NCCTT8018->S_NCCTT8444_S_S | 1 | -16 | 0
Generic5.PVS_NCCTT5562->S_NCCTT8068_S_S | 1 | -16 | 0
Generic5.PVS_NCCTT5562->S_NCCTT6029_S | 1 | -16 | 0
Generic5.PVS_NCCTT5562->S_NCCTT6029_S_S | 1 | -16 | 0
Generic5.PVS_NCCTT2652->S_NCCTT6029_S_S | 1 | -16 | 0
Generic5.PVS_NCCTT2652->S_NCCTT6029_S | 1 | -16 | 0
Generic5.PVS_NCCTT10819->S_NCCTT6029_S_S | 1 | -16 | 0
Generic5.PVS_NCCTT9233->S_NCCTT9565_S | 1 | -16 | 0
Generic5.PVS_NCCTT10939->S_NCCTT8431_S_S | 1 | -16 | 0
Generic5.PVS_NCCTT10939->S_NCCTT8431_S | 1 | -16 | 0
Generic5.PVS_NCCTT10939->S_NCCTT8557_S | 1 | -16 | 0
Generic5.PVS_NCCTT10939->S_NCCTT8557_S_S | 1 | -16 | 0
Generic5.PVS_NCCTT9327->S_NCCTT9331_S_S | 1 | -10.6 | 0
Generic5.PVS_NCCTT10409->S_NCCTT8557_S_S | 1 | -16 | 0
Generic5.PVS_NCCTT9327->S_NCCTT9331_S | 1 | -10.6 | 0
Generic5.PVS_NCCTT10409->S_NCCTT8557_S | 1 | -16 | 0
Generic5.PVS_NCCTT3036->S_NCCTT5826_S | 1 | -10.6 | 0
Generic5.PVS_NCCTT7966->S_NCCTT8557_S_S | 1 | -16 | 0
Generic5.PVS_NCCTT9544->S_NCCTT9796_S | 1 | -10.6 | 0
Generic5.PVS_NCCTT7966->S_NCCTT8557_S | 1 | -16 | 0
Generic5.PVS_NCCTT2809->S_NCCTT7112_S | 1 | -10.6 | 0
Generic5.PVS_NCCTT11052->S_NCCTT9543_S | 1 | -10.6 | 0
Generic5.PVS_NCCTT7966->S_NCCTT8442_S | 1 | -16 | 0
Generic5.PVS_NCCTT8431->S_NCCTT8563_S | 1 | -16 | 0
Generic5.PVS_NCCTT8431->S_NCCTT8563_S_S | 1 | -16 | 0
Generic5.PVS_NCCTT11959->S_NCCTT8563_S_S | 1 | -16 | 0
Generic5.PVS_NCCTT11959->S_NCCTT8563_S | 1 | -16 | 0
Generic5.PVS_NCCTT5785->S_NSSEE8_1247_S | 1 | -16 | 0
Generic5.PVS_NCCTT5195->S_NCCTT6915_S | 1 | -16 | 0
Generic5.PVS_NCCTT5562->S_NCCTT8068_S | 1 | -16 | 0
Generic5.PVS_NCCTT10819->S_NCCTT6029_S | 1 | -16 | 0
Generic5.PVS_NCCTT2405->S_NCCTT6231_S | 1 | -16 | 0
Generic5.PVSUBSTATION_S2_S_NSSEE8_1247_NODE27 | 1 | -16 | 0
Generic5.PVSUBSTATION_S2_S_NSSEE8_1247_NODE21 | 1 | -16 | 0
Generic5.PVSUBSTATION_S2_S_NSSEE8_1247_NODE25 | 1 | -16 | 0
Generic5.PVSUBSTATION_S2_S_NSSEE8_1247_NODE26 | 1 | -16 | 0
Generic5.PVS_NCCTT9451 | 1 | -4.3 | 0
Generic5.PVS_NCCTT12023 | 1 | -3.7 | 0
Generic5.PVS_NCCTT12671 | 1 | -3.8 | 0
Generic5.PVS_NCCTT9187 | 1 | -0.1 | 0
Generic5.PVS_NCCTT11692 | 1 | -3.7 | 0
Generic5.PVS_NCCTT6853 | 1 | -0.1 | 0
Generic5.PVS_NCCTT10230 | 1 | -3 | 0
Generic5.PVS_NCCTT6738 | 1 | -0.1 | 0
Generic5.PVS_NCCTT9181 | 1 | -0.1 | 0
Generic5.PVS_NCCTT7559 | 1 | -0.1 | 0
Generic5.PVS_NCCTT7610 | 1 | -0.1 | 0
Generic5.PVS_NCCTT9450 | 1 | -0.3 | 0
Generic5.PVS_NCCTT6779 | 1 | -0.1 | 0
Generic5.PVS_NCCTT6873 | 1 | -2.6 | 0
Generic5.PVS_NCCTT10294 | 1 | -4.3 | 0
Generic5.PVS_NCCTT10354 | 1 | -2.6 | 0
Generic5.PVS_NCCTT1920 | 1 | -0.1 | 0
Generic5.PVS_NCCTT11738 | 1 | -5 | 0
Generic5.PVS_NCCTT6532 | 1 | -3.3 | 0
Generic5.PVS_NCCTT6880 | 1 | -0.2 | 0
Generic5.PVS_NCCTT11938 | 1 | -3.2 | 0
Generic5.PVS_NCCTT11956 | 1 | -4.3 | 0
Generic5.PVS_NCCTT2027 | 1 | -0.2 | 0
Generic5.PVS_NCCTT10462 | 1 | -0.2 | 0
Generic5.PVS_NCCTT6887 | 1 | -1.4 | 0
Generic5.PVS_NCCTT12374 | 1 | -0.8 | 0
Generic5.PVS_NCCTT7631 | 1 | -0.1 | 0
Generic5.PVS_NCCTT9452 | 1 | -1.9 | 0
Generic5.PVS_NCCTT7965 | 1 | -0.1 | 0
Generic5.PVS_NCCTT12545 | 1 | -3.8 | 0
Generic5.PVS_NCCTT8329 | 1 | -0.1 | 0
Generic5.PVS_NCCTT10907 | 1 | -0.8 | 0
Generic5.PVS_NCCTT11365 | 1 | -4.3 | 0
Generic5.PVS_NCCTT10950 | 1 | -3.8 | 0
Generic5.PVS_NCCTT10069 | 1 | -4.3 | 0
Generic5.PVS_NCCTT10690 | 1 | -2 | 0
Generic5.PVS_NCCTT6795 | 1 | -0.1 | 0
Generic5.PVS_NCCTT11201 | 1 | -3.1 | 0
Generic5.PVS_NCCTT7510 | 1 | -0.1 | 0
Generic5.PVS_NCCTT75 | 1 | -3.5 | 0
Generic5.PVS_NCCTT12051 | 1 | -4.3 | 0
Generic5.PVS_NCCTT2194 | 1 | -1.6 | 0
Generic5.PVS_NCCTT56 | 1 | -2.6 | 0
Generic5.PVS_NCCTT10335 | 1 | -0.2 | 0
Generic5.PVS_NCCTT10933 | 1 | -2.6 | 0
Generic5.PVS_NCCTT2008 | 1 | -0.1 | 0
Generic5.PVS_NCCTT8335 | 1 | -4.9 | 0
Generic5.PVS_NCCTT7643 | 1 | -1.9 | 0
Generic5.PVS_NCCTT6792 | 1 | -0.1 | 0
Generic5.PVS_NCCTT12666 | 1 | -3.7 | 0
Generic5.PVS_NCCTT9929 | 1 | -3.8 | 0
Generic5.PVS_NCCTT3489 | 1 | -1.7 | 0
Generic5.PVS_NCCTT11326 | 1 | -4.9 | 0
Generic5.PVS_NCCTT3444 | 1 | -0.7 | 0
Generic5.PVS_NCCTT3488 | 1 | -16 | 0
Generic5.PVS_NCCTT68 | 1 | -3.9 | 0
Generic5.PVS_NCCTT8564 | 1 | -4.4 | 0
Generic5.PVS_NCCTT3444->S_NCCTT3489_S_S | 1 | -16 | 0
Generic5.PVS_NCCTT3444->S_NCCTT3489_S | 1 | -16 | 0
Generic5.PVS_NCCTT3489->S_NCCTT9448_S | 1 | -16 | 0
Generic5.PVS_NCCTT10069->S_NCCTT6645_S | 1 | -10.6 | 0
Generic5.PVS_NCCTT11360->S_NCCTT9181_S | 1 | -10.6 | 0
Generic5.PVS_NCCTT2142 | 1 | -0.8 | 0
Generic5.PVS_NCCTT12023->S_NCCTT6840_S | 1 | -10.6 | 0
Generic5.PVS_NCCTT11692->S_NCCTT12524_S | 1 | -10.6 | 0
Generic5.PVS_NCCTT64 | 1 | -0.1 | 0
Generic5.PVS_NCCTT3444->S_NCCTT3488_S_S | 1 | -16 | 0
Generic5.PVS_NCCTT3444->S_NCCTT3488_S | 1 | -16 | 0
Generic5.PVS_NCCTT3488->S_NCCTT8564_S | 1 | -16 | 0
Generic5.PVS_NCCTT3488->S_NCCTT8564_S_S | 1 | -16 | 0
Generic5.PVS_NCCTT8337 | 1 | -2.6 | 0
Generic5.PVS_NCCTT9448 | 1 | -11.9 | 0
Generic5.PVS_NCCTT3489->S_NCCTT9448_S_S | 1 | -16 | 0
Generic5.PVS_NCCTT6819 | 1 | -5.3 | 0
Generic5.PVS_NCCTT7582 | 1 | -5.3 | 0
Generic5.PVS_NCCTT9448->S_NCCTT9456_S | 1 | -16 | 0
Generic5.PVS_NCCTT10657 | 1 | -0.1 | 0
Generic5.PVS_NCCTT10435->S_NCCTT2142_S | 1 | -5.3 | 0
Generic5.PVS_NCCTT12518 | 1 | -3.7 | 0
Generic5.PVS_NCCTT2257 | 1 | -0.1 | 0
Generic5.PVS_NCCTT11471 | 1 | -0.2 | 0
Generic5.PVS_NCCTT12155 | 1 | -4.3 | 0
Generic5.PVS_NCCTT12335 | 1 | -3.1 | 0
Generic5.PVS_NCCTT6773 | 1 | -0.1 | 0
Generic5.PVS_NCCTT12665 | 1 | -3.7 | 0
Generic5.PVS_NCCTT11833 | 1 | -4.3 | 0
Generic5.PVS_NCCTT9448->S_NCCTT9456_S_S | 1 | -16 | 0
Generic5.PVS_NCCTT9456 | 1 | -14.7 | 0
Generic5.PVS_NCCTT2247->S_NCCTT9456_S_S | 1 | -16 | 0
Generic5.PVS_NCCTT2247 | 1 | -8.3 | 0
Generic5.PVS_NCCTT2247->S_NCCTT9456_S | 1 | -16 | 0
Generic5.PVS_NCCTT10785->S_NCCTT2247_S_S | 1 | -16 | 0
Generic5.PVS_NCCTT11163->S_NCCTT11174_S | 1 | -10.6 | 0
Generic5.PVS_NCCTT11175->S_NCCTT7325_S | 1 | -10.6 | 0
Generic5.PVS_NCCTT10785 | 1 | -11.3 | 0
Generic5.PVS_NCCTT10785->S_NCCTT2247_S | 1 | -16 | 0
Generic5.PVS_NCCTT10785->S_NCCTT8874_S | 1 | -16 | 0
Generic5.PVUCMV140 | 1 | -16 | 0
Generic5.PVS_NCCTT10785->S_NCCTT8874_S_S | 1 | -16 | 0
Generic5.PVS_NCCTT8874 | 1 | -14.7 | 0
Generic5.PVS_NCCTT1975 | 1 | -0.8 | 0
Generic5.PVS_NCCTT1998 | 1 | -0.9 | 0
Generic5.PVS_NCCTT8566 | 1 | -2 | 0
Generic5.PVS_NCCTT11325 | 1 | -14.2 | 0
Generic5.PVS_NCCTT10364->S_NCCTT2088_S | 1 | -10.6 | 0
Generic5.PVS_NCCTT1975->S_NCCTT8874_S_S | 1 | -16 | 0
Generic5.PVS_NCCTT1975->S_NCCTT8874_S | 1 | -16 | 0
Generic5.PVS_NCCTT1975->S_NCCTT1998_S | 1 | -16 | 0
Generic5.PVS_NCCTT1975->S_NCCTT1998_S_S | 1 | -16 | 0
Generic5.PVS_NCCTT1998->S_NCCTT8566_S | 1 | -16 | 0
Generic5.PVS_NCCTT1998->S_NCCTT8566_S_S | 1 | -16 | 0
Generic5.PVS_NCCTT11325->S_NCCTT8566_S_S | 1 | -16 | 0
Generic5.PVS_NCCTT11325->S_NCCTT8566_S | 1 | -16 | 0
Generic5.PVS_NCCTT11325->UCMV140_S | 1 | -16 | 0
Generic5.PVS_NCCTT11325->UCMV140_S_S | 1 | -16 | 0
Generic5.PVS_NCCTT9453 | 1 | -14.7 | 0
Generic5.PVS_NCCTT7319 | 1 | -1 | 0
Generic5.PVS_NCCTT7319->S_NCCTT7338_S | 1 | -16 | 0
Generic5.PVS_NCCTT11360->S_NCCTT9175_S | 1 | -10.6 | 0
Generic5.PVS_NCCTT7338 | 1 | -14.7 | 0
Generic5.PVS_NCCTT7324 | 1 | -2.5 | 0
Generic5.PVS_NCCTT7326 | 1 | -0.9 | 0
Generic5.PVS_NCCTT7320 | 1 | -13 | 0
Generic5.PVS_NCCTT10435 | 1 | -2.7 | 0
Generic5.PVS_NCCTT12212 | 1 | -16 | 0
Generic5.PVS_NCCTT11175 | 1 | -16 | 0
Generic5.PVS_NCCTT11174 | 1 | -6.4 | 0
Generic5.PVS_NCCTT11165 | 1 | -1.2 | 0
Generic5.PVS_NCCTT9455 | 1 | -14.1 | 0
Generic5.PVS_NCCTT9446 | 1 | -14.7 | 0
Generic5.PVS_NCCTT9176 | 1 | -15.2 | 0
Generic5.PVS_NCCTT9183 | 1 | -7.6 | 0
Generic5.PVS_NCCTT9173 | 1 | -10.1 | 0
Generic5.PVS_NCCTT12524 | 1 | -6.6 | 0
Generic5.PVS_NCCTT10787 | 1 | -8.1 | 0
Generic5.PVS_NCCTT8325 | 1 | -14.7 | 0
Generic5.PVS_NCCTT8324 | 1 | -15.2 | 0
Generic5.PVS_NCCTT12689 | 1 | -16 | 0
Generic5.PVS_NCCTT6840 | 1 | -16 | 0
Generic5.PVS_NCCTT8331 | 1 | -12.2 | 0
Generic5.PVS_NCCTT12511 | 1 | -4.4 | 0
Generic5.PVS_NCCTT2088 | 1 | -0.8 | 0
Generic5.PVS_NCCTT11543->S_NCCTT9449_S | 1 | -10.6 | 0
Generic5.PVS_NCCTT9177 | 1 | -2.4 | 0
Generic5.PVS_NCCTT7332 | 1 | -0.1 | 0
Generic5.PVS_NCCTT12511->S_NCCTT64_S | 1 | -5.3 | 0
Generic5.PVS_NCCTT6748 | 1 | -0.7 | 0
Generic5.PVS_NCCTT7324->S_NCCTT7332_S | 1 | -5.3 | 0
Generic5.PVS_NCCTT11360 | 1 | -10.6 | 0
Generic5.PVS_NCCTT2174 | 1 | -0.7 | 0
Generic5.PVS_NCCTT7723->S_NCCTT9445_S | 1 | -10.6 | 0
Generic5.PVS_NCCTT9449 | 1 | -4.8 | 0
Generic5.PVS_NCCTT6853->S_NCCTT7523_S | 1 | -10.6 | 0
Generic5.PVS_NCCTT9454 | 1 | -16 | 0
Generic5.PVS_NCCTT12396 | 1 | -16 | 0
Generic5.PVS_NCCTT6542 | 1 | -0.8 | 0
Generic5.PVS_NCCTT1927->S_NCCTT6687_S | 1 | -10.6 | 0
Generic5.PVUCMV31 | 1 | -16 | 0
Generic5.PVS_NCCTT9447 | 1 | -11.5 | 0
Generic5.PVS_NCCTT12148 | 1 | -16 | 0
Generic5.PVS_NCCTT9445 | 1 | -0.8 | 0
Generic5.PVS_NCCTT7523 | 1 | -16 | 0
Generic5.PVS_NCCTT6645 | 1 | -5.8 | 0
Generic5.PVS_NCCTT7962 | 1 | -14.2 | 0
Generic5.PVS_NCCTT10142 | 1 | -13.1 | 0
Generic5.PVS_NCCTT7946 | 1 | -0.7 | 0
Generic5.PVS_NCCTT9189 | 1 | -10.8 | 0
Generic5.PVS_NCCTT9188 | 1 | -10.2 | 0
Generic5.PVS_NCCTT9186 | 1 | -11.9 | 0
Generic5.PVS_NCCTT2177 | 1 | -1 | 0
Generic5.PVS_NCCTT9184 | 1 | -13.6 | 0
Generic5.PVS_NCCTT7696 | 1 | -1.9 | 0
Generic5.PVS_NCCTT12093 | 1 | -3.7 | 0
Generic5.PVS_NCCTT6646 | 1 | -0.1 | 0
Generic5.PVS_NCCTT10437 | 1 | -0.4 | 0
Generic5.PVS_NCCTT10295 | 1 | -1.7 | 0
Generic5.PVS_NCCTT7754 | 1 | -0.2 | 0
Generic5.PVS_NCCTT10229 | 1 | -0.8 | 0
Generic5.PVS_NCCTT6531 | 1 | -0.1 | 0
Generic5.PVS_NCCTT9174 | 1 | -0.1 | 0
Generic5.PVS_NCCTT9182 | 1 | -0.1 | 0
Generic5.PVS_NCCTT7516 | 1 | -5.3 | 0
Generic5.PVS_NCCTT12588 | 1 | -4.3 | 0
Generic5.PVS_NCCTT7470 | 1 | -0.1 | 0
Generic5.PVS_NCCTT12097 | 1 | -1.9 | 0
Generic5.PVS_NCCTT6684 | 1 | -0.1 | 0
Generic5.PVS_NCCTT9178 | 1 | -0.1 | 0
Generic5.PVS_NCCTT8322 | 1 | -15.2 | 0
Generic5.PVS_NCCTT9962 | 1 | -12.7 | 0
Generic5.PVS_NCCTT60 | 1 | -10.1 | 0
Generic5.PVS_NCCTT70 | 1 | -9.9 | 0
Generic5.PVS_NCCTT62 | 1 | -0.1 | 0
Generic5.PVS_NCCTT80 | 1 | -4.3 | 0
Generic5.PVS_NCCTT11657 | 1 | -4.9 | 0
Generic5.PVS_NCCTT8330 | 1 | -3.3 | 0
Generic5.PVS_NCCTT8333 | 1 | -2.6 | 0
Generic5.PVS_NCCTT6809 | 1 | -5.3 | 0
Generic5.PVS_NCCTT8332 | 1 | -4.3 | 0
Generic5.PVS_NCCTT10948 | 1 | -2.6 | 0
Generic5.PVS_NCCTT8336 | 1 | -0.2 | 0
Generic5.PVS_NCCTT77 | 1 | -0.6 | 0
Generic5.PVS_NCCTT11476 | 1 | -14.2 | 0
Generic5.PVS_NCCTT8323 | 1 | -13.3 | 0
Generic5.PVS_NCCTT10961 | 1 | -4.3 | 0
Generic5.PVS_NCCTT7614 | 1 | -3.3 | 0
Generic5.PVS_NCCTT2070 | 1 | -0.1 | 0
Generic5.PVS_NCCTT7975 | 1 | -4.9 | 0
Generic5.PVS_NCCTT12525 | 1 | -5.1 | 0
Generic5.PVS_NCCTT12626 | 1 | -4.3 | 0
Generic5.PVS_NCCTT10851 | 1 | -13.4 | 0
Generic5.PVS_NCCTT8799 | 1 | -7 | 0
Generic5.PVS_NCCTT11961 | 1 | -15.7 | 0
Generic5.PVS_NCCTT10642 | 1 | -14.9 | 0
Generic5.PVS_NCCTT11904 | 1 | -5.3 | 0
Generic5.PVS_NCCTT10736 | 1 | -12.8 | 0
Generic5.PVS_NCCTT12368 | 1 | -4.4 | 0
Generic5.PVS_NCCTT7746 | 1 | -16 | 0
Generic5.PVS_NCCTT7941 | 1 | -4.4 | 0
Generic5.PVS_NCCTT2094 | 1 | -3.2 | 0
Generic5.PVS_NCCTT10313 | 1 | -14.9 | 0
Generic5.PVS_NCCTT12346 | 1 | -14.9 | 0
Generic5.PVS_NCCTT10798 | 1 | -5.3 | 0
Generic5.PVS_NCCTT10679 | 1 | -4.4 | 0
Generic5.PVS_NCCTT12259 | 1 | -8.5 | 0
Generic5.PVS_NCCTT12087 | 1 | -4.4 | 0
Generic5.PVS_NCCTT11863 | 1 | -8.1 | 0
Generic5.PVS_NCCTT12234 | 1 | -4.4 | 0
Generic5.PVS_NCCTT71 | 1 | -0.1 | 0
Generic5.PVS_NCCTT6822 | 1 | -16 | 0
Generic5.PVS_NCCTT7644 | 1 | -0.7 | 0
Generic5.PVS_NCCTT9190 | 1 | -10.2 | 0
Generic5.PVS_NCCTT6687 | 1 | -5.3 | 0
Generic5.PVS_NCCTT12240 | 1 | -16 | 0
Generic5.PVS_NCCTT7611 | 1 | -4.2 | 0
Generic5.PVS_NCCTT1974 | 1 | -0.1 | 0
Generic5.PVS_NCCTT11454 | 1 | -4.4 | 0
Generic5.PVS_NCCTT11462 | 1 | -4.4 | 0
Generic5.PVS_NCCTT6495 | 1 | -5.3 | 0
Generic5.PVS_NCCTT9185 | 1 | -0.1 | 0
Generic5.PVS_NCCTT12600 | 1 | -13.9 | 0
Generic5.PVS_NCCTT12377 | 1 | -5.3 | 0
Generic5.PVS_NCCTT10388 | 1 | -4.4 | 0
Generic5.PVS_NCCTT11670 | 1 | -4.4 | 0
Generic5.PVS_NCCTT8437 | 1 | -14.7 | 0
Generic5.PVS_NCCTT8435 | 1 | -4.4 | 0
Generic5.PVS_NCCTT11703 | 1 | -4.4 | 0
Generic5.PVS_NCCTT11887 | 1 | -4.4 | 0
Generic5.PVS_NCCTT12148->S_NCCTT9447_S | 1 | -16 | 0
Generic5.PVS_NCCTT12093->S_NCCTT7696_S | 1 | -5.3 | 0
Generic5.PVS_NCCTT12545->S_NCCTT8799_S | 1 | -10.6 | 0
Generic5.PVS_NCCTT11640->S_NCCTT2094_S | 1 | -16 | 0
Generic5.PVS_NCCTT12346->S_NCCTT12671_S | 1 | -10.6 | 0
Generic5.PVS_NCCTT10230->S_NCCTT10679_S | 1 | -10.6 | 0
Generic5.PVS_NCCTT10950->S_NCCTT12234_S | 1 | -10.6 | 0
Generic5.PVS_NCCTT62->S_NCCTT70_S | 1 | -5.3 | 0
Generic5.PVS_NCCTT60->S_NCCTT71_S | 1 | -5.3 | 0
Generic5.PVS_NCCTT6532->S_NCCTT9189_S | 1 | -10.6 | 0
Generic5.PVS_NCCTT12240->S_NCCTT6687_S_S | 1 | -16 | 0
Generic5.PVS_NCCTT12240->S_NCCTT6687_S | 1 | -16 | 0
Generic5.PVS_NCCTT1974->S_NCCTT7611_S | 1 | -5.3 | 0
Generic5.PVS_NCCTT7965->S_NCCTT9184_S | 1 | -10.6 | 0
Generic5.PVS_NCCTT6495->S_NCCTT7644_S | 1 | -5.3 | 0
Generic5.PVS_NCCTT6822->S_NCCTT7559_S | 1 | -10.6 | 0
Generic5.PVS_NCCTT2177->S_NCCTT8329_S | 1 | -10.6 | 0
Generic5.PVS_NCCTT7510->S_NCCTT9186_S | 1 | -10.6 | 0
Generic5.PVS_NCCTT10907->S_NCCTT11454_S | 1 | -10.6 | 0
Generic5.PVS_NCCTT9447->S_NCCTT9451_S | 1 | -10.6 | 0
Generic5.PVSUBSTATION_S2_S_NSSEE10_1247_NODE10 | 1 | -24.1 | 0
Generic5.PVUCMV30 | 1 | -24.1 | 0
Generic5.PVUCLV8579 | 1 | -16 | 0
Generic5.PVUCLV17938 | 1 | -16 | 0
Generic5.PVUCLV8560 | 1 | -16 | 0
Generic5.PVUCLV8562 | 1 | -16 | 0
Generic5.PVUCLV8553 | 1 | -16 | 0
Generic5.PVUCLV14548 | 1 | -16 | 0
Generic5.PVUCLV21954 | 1 | -16 | 0
Generic5.PVUCLV24939 | 1 | -16 | 0
Generic5.PVUCLV27174 | 1 | -16 | 0
Generic5.PVUCLV26621 | 1 | -16 | 0
Generic5.PVUCLV38141 | 1 | -16 | 0
Generic5.PVUCLV8525 | 1 | -16 | 0
Generic5.PVUCLV8520 | 1 | -16 | 0
Generic5.PVUCLV21600 | 1 | -16 | 0
Generic5.PVUCLV21291 | 1 | -16 | 0
Generic5.PVUCLV24818 | 1 | -16 | 0
Generic5.PVUCLV8564 | 1 | -16 | 0
Generic5.PVUCLV8577 | 1 | -16 | 0
Generic5.PVUCLV37874 | 1 | -16 | 0
Generic5.PVUCLV39483 | 1 | -16 | 0
Generic5.PVUCLV6662 | 1 | -16 | 0
Generic5.PVUCLV6658 | 1 | -16 | 0
Generic5.PVUCLV6659 | 1 | -16 | 0
Generic5.PVSUBSTATION_S2_S_NSSEE10_1247_NODE16 | 1 | -24.1 | 0
Generic5.PVS_NCCTT9373 | 1 | -6.6 | 0
Generic5.PVS_NCCTT294 | 1 | -4.2 | 0
Generic5.PVS_NCCTT7385 | 1 | -6.6 | 0
Generic5.PVS_NCCTT9375 | 1 | -6.6 | 0
Generic5.PVS_NCCTT5419 | 1 | -21.3 | 0
Generic5.PVS_NCCTT2508 | 1 | -6.6 | 0
Generic5.PVS_NCCTT9388 | 1 | -12.8 | 0
Generic5.PVS_NCCTT6006 | 1 | -8 | 0
Generic5.PVS_NCCTT5496 | 1 | -6.6 | 0
Generic5.PVS_NCCTT5963 | 1 | -6.6 | 0
Generic5.PVS_NCCTT585 | 1 | -17.3 | 0
Generic5.PVS_NCCTT4947 | 1 | -6.6 | 0
Generic5.PVS_NCCTT9889 | 1 | -6.6 | 0
Generic5.PVS_NCCTT10450 | 1 | -6.6 | 0
Generic5.PVS_NCCTT5078 | 1 | -15.7 | 0
Generic5.PVS_NCCTT7215 | 1 | -1.1 | 0
Generic5.PVS_NCCTT5360 | 1 | -0.6 | 0
Generic5.PVS_NCCTT142 | 1 | -0.1 | 0
Generic5.PVS_NCCTT6191 | 1 | -24.1 | 0
Generic5.PVS_NCCTT3871 | 1 | -6 | 0
Generic5.PVS_NCCTT6890 | 1 | -6.6 | 0
Generic5.PVS_NCCTT9807 | 1 | -6.6 | 0
Generic5.PVS_NCCTT6347 | 1 | -6.6 | 0
Generic5.PVS_NCCTT3861 | 1 | -15.7 | 0
Generic5.PVS_NCCTT3874 | 1 | -6 | 0
Generic5.PVS_NCCTT3875 | 1 | -6 | 0
Generic5.PVS_NCCTT6134 | 1 | -4.2 | 0
Generic5.PVS_NCCTT3880 | 1 | -6 | 0
Generic5.PVS_NCCTT4371 | 1 | -6.6 | 0
Generic5.PVS_NCCTT6420 | 1 | -6.6 | 0
Generic5.PVS_NCCTT11204 | 1 | -15.7 | 0
Generic5.PVS_NCCTT5605 | 1 | -15.7 | 0
Generic5.PVS_NCCTT5869 | 1 | -3.4 | 0
Generic5.PVS_NCCTT4274 | 1 | -6.6 | 0
Generic5.PVS_NCCTT5702 | 1 | -20.3 | 0
Generic5.PVS_NCCTT5167 | 1 | -6.6 | 0
Generic5.PVS_NCCTT8559 | 1 | -24.1 | 0
Generic5.PVS_NCCTT269 | 1 | -6.6 | 0
Generic5.PVS_NCCTT6928 | 1 | -6.6 | 0
Generic5.PVS_NCCTT9971 | 1 | -6.6 | 0
Generic5.PVS_NCCTT6055 | 1 | -6.6 | 0
Generic5.PVS_NCCTT3878 | 1 | -6 | 0
Generic5.PVS_NCCTT7296 | 1 | -6.6 | 0
Generic5.PVS_NCCTT9383 | 1 | -24.1 | 0
Generic5.PVS_NCCTT3918 | 1 | -6 | 0
Generic5.PVS_NCCTT3923 | 1 | -6 | 0
Generic5.PVS_NCCTT9403 | 1 | -22.7 | 0
Generic5.PVS_NCCTT9374 | 1 | -6.6 | 0
Generic5.PVS_NCCTT7991 | 1 | -6.6 | 0
Generic5.PVS_NCCTT3882 | 1 | -17.6 | 0
Generic5.PVS_NCCTT10189 | 1 | -6.6 | 0
Generic5.PVS_NCCTT6222 | 1 | -6.6 | 0
Generic5.PVS_NCCTT3867 | 1 | -22.4 | 0
Generic5.PVS_NCCTT9400 | 1 | -6.6 | 0
Generic5.PVS_NCCTT3821 | 1 | -22.4 | 0
Generic5.PVS_NCCTT3818 | 1 | -5.3 | 0
Generic5.PVS_NCCTT3884 | 1 | -21.3 | 0
Generic5.PVS_NCCTT3820 | 1 | -17.5 | 0
Generic5.PVS_NCCTT3881 | 1 | -1 | 0
Generic5.PVS_NCCTT3886 | 1 | -21.3 | 0
Generic5.PVS_NCCTT3817 | 1 | -0.1 | 0
Generic5.PVS_NCCTT3869 | 1 | -13.7 | 0
Generic5.PVS_NCCTT5246 | 1 | -21.3 | 0
Generic5.PVS_NCCTT3876 | 1 | -9.6 | 0
Generic5.PVS_NCCTT2811 | 1 | -17.7 | 0
Generic5.PVS_NCCTT2790 | 1 | -1 | 0
Generic5.PVS_NCCTT6595 | 1 | -6.6 | 0
Generic5.PVS_NCCTT8560 | 1 | -16.4 | 0
Generic5.PVS_NCCTT6209 | 1 | -6.6 | 0
Generic5.PVS_NCCTT6226 | 1 | -6.6 | 0
Generic5.PVS_NCCTT3877 | 1 | -17.7 | 0
Generic5.PVS_NCCTT3883 | 1 | -5.6 | 0
Generic5.PVS_NCCTT8558 | 1 | -9.4 | 0
Generic5.PVS_NCCTT2613 | 1 | -17.5 | 0
Generic5.PVS_NCCTT4114 | 1 | -12.7 | 0
Generic5.PVS_NCCTT2761 | 1 | -17.6 | 0
Generic5.PVS_NCCTT2823 | 1 | -0.1 | 0
Generic5.PVS_NCCTT8454 | 1 | -0.7 | 0
Generic5.PVS_NCCTT10025 | 1 | -4.4 | 0
Generic5.PVS_NCCTT328 | 1 | -0.1 | 0
Generic5.PVS_NCCTT3400 | 1 | -0.2 | 0
Generic5.PVS_NCCTT2660 | 1 | -0.1 | 0
Generic5.PVS_NCCTT3394 | 1 | -0.3 | 0
Generic5.PVS_NCCTT3404 | 1 | -0.4 | 0
Generic5.PVS_NCCTT6982 | 1 | -21.3 | 0
Generic5.PVS_NCCTT2585 | 1 | -0.2 | 0
Generic5.PVS_NCCTT193 | 1 | -2.2 | 0
Generic5.PVS_NCCTT6462 | 1 | -3.4 | 0
Generic5.PVS_NCCTT6499 | 1 | -20.2 | 0
Generic5.PVS_NCCTT8561 | 1 | -15.7 | 0
Generic5.PVS_NCCTT6965 | 1 | -6.6 | 0
Generic5.PVS_NCCTT6908 | 1 | -10.3 | 0
Generic5.PVS_NCCTT2466 | 1 | -19 | 0
Generic5.PVS_NCCTT5856 | 1 | -24.1 | 0
Generic5.PVS_NCCTT3885 | 1 | -1.1 | 0
Generic5.PVS_NCCTT8030 | 1 | -1.1 | 0
Generic5.PVS_NCCTT10840 | 1 | -4.2 | 0
Generic5.PVS_NCCTT3816 | 1 | -0.1 | 0
Generic5.PVS_NCCTT5799 | 1 | -6.6 | 0
Generic5.PVSUBSTATION_S2_S_NSSEE10_1247_NODE28 | 1 | -24.1 | 0
Generic5.PVS_NCCTT6126 | 1 | -24.1 | 0
Generic5.PVS_NCCTT8645 | 1 | -6.6 | 0
Generic5.PVS_NCCTT10895 | 1 | -6.6 | 0
Generic5.PVS_NCCTT3959 | 1 | -4 | 0
Generic5.PVS_NCCTT6296 | 1 | -6.6 | 0
Generic5.PVS_NCCTT3957 | 1 | -4.2 | 0
Generic5.PVS_NCCTT3942 | 1 | -4 | 0
Generic5.PVS_NCCTT8959 | 1 | -6.6 | 0
Generic5.PVS_NCCTT9783 | 1 | -6.6 | 0
Generic5.PVS_NCCTT1795 | 1 | -0.1 | 0
Generic5.PVS_NCCTT8956 | 1 | -6.6 | 0
Generic5.PVS_NCCTT1592 | 1 | -6.6 | 0
Generic5.PVS_NCCTT5287 | 1 | -6.6 | 0
Generic5.PVS_NCCTT1336 | 1 | -0.2 | 0
Generic5.PVS_NCCTT8962 | 1 | -0.3 | 0
Generic5.PVS_NCCTT4641 | 1 | -0.1 | 0
Generic5.PVS_NCCTT3255 | 1 | -0.2 | 0
Generic5.PVS_NCCTT10875 | 1 | -23.3 | 0
Generic5.PVS_NCCTT3203 | 1 | -24.1 | 0
Generic5.PVS_NCCTT3770 | 1 | -0.2 | 0
Generic5.PVS_NCCTT8953 | 1 | -6.6 | 0
Generic5.PVS_NCCTT8949 | 1 | -6.6 | 0
Generic5.PVS_NCCTT6254 | 1 | -6.6 | 0
Generic5.PVS_NCCTT8954 | 1 | -6.6 | 0
Generic5.PVS_NCCTT9115 | 1 | -8 | 0
Generic5.PVS_NCCTT366 | 1 | -24.1 | 0
Generic5.PVS_NCCTT8965 | 1 | -24.1 | 0
Generic5.PVS_NCCTT4606 | 1 | -16 | 0
Generic5.PVS_NCCTT8966 | 1 | -23.3 | 0
Generic5.PVS_NCCTT3286 | 1 | -24.1 | 0
Generic5.PVS_NCCTT4650 | 1 | -5.7 | 0
Generic5.PVS_NCCTT8632 | 1 | -6.6 | 0
Generic5.PVS_NCCTT4686 | 1 | -6.6 | 0
Generic5.PVS_NCCTT688 | 1 | -19.9 | 0
Generic5.PVS_NCCTT3195 | 1 | -6.6 | 0
Generic5.PVS_NCCTT10867 | 1 | -6.6 | 0
Generic5.PVS_NCCTT8711 | 1 | -6.6 | 0
Generic5.PVS_NCCTT4494 | 1 | -24.1 | 0
Generic5.PVS_NCCTT4592 | 1 | -0.1 | 0
Generic5.PVS_NCCTT8972 | 1 | -6.6 | 0
Generic5.PVS_NCCTT9170 | 1 | -1.1 | 0
Generic5.PVS_NCCTT3998 | 1 | -24.1 | 0
Generic5.PVS_NCCTT8970 | 1 | -6.6 | 0
Generic5.PVS_NCCTT4610 | 1 | -6.6 | 0
Generic5.PVS_NCCTT8974 | 1 | -6.6 | 0
Generic5.PVS_NCCTT10890 | 1 | -6.6 | 0
Generic5.PVS_NCCTT2945 | 1 | -24.1 | 0
Generic5.PVS_NCCTT4712 | 1 | -6.6 | 0
Generic5.PVS_NCCTT9765 | 1 | -15.7 | 0
Generic5.PVS_NCCTT9124 | 1 | -24.1 | 0
Generic5.PVS_NCCTT1676 | 1 | -20.1 | 0
Generic5.PVS_NCCTT8653 | 1 | -6.6 | 0
Generic5.PVS_NCCTT1899 | 1 | -6 | 0
Generic5.PVS_NCCTT3075 | 1 | -1.1 | 0
Generic5.PVS_NCCTT3812 | 1 | -15.7 | 0
Generic5.PVS_NCCTT1524 | 1 | -17.6 | 0
Generic5.PVS_NCCTT4459 | 1 | -2.5 | 0
Generic5.PVS_NCCTT3607 | 1 | -24.1 | 0
Generic5.PVS_NCCTT1897 | 1 | -16 | 0
Generic5.PVS_NCCTT1309 | 1 | -0.2 | 0
Generic5.PVS_NCCTT1108 | 1 | -1.3 | 0
Generic5.PVS_NCCTT5229 | 1 | -8 | 0
Generic5.PVS_NCCTT7905 | 1 | -16 | 0
Generic5.PVS_NCCTT1247 | 1 | -16 | 0
Generic5.PVS_NCCTT5448 | 1 | -16 | 0
Generic5.PVS_NCCTT8553 | 1 | -16 | 0
Generic5.PVS_NCCTT6302 | 1 | -16 | 0
Generic5.PVS_NCCTT8967 | 1 | -8 | 0
Generic5.PVS_NCCTT8975 | 1 | -6.6 | 0
Generic5.PVS_NCCTT8964 | 1 | -16 | 0
Generic5.PVS_NCCTT1121 | 1 | -5.9 | 0
Generic5.PVS_NCCTT5925 | 1 | -6.6 | 0
Generic5.PVS_NCCTT8960 | 1 | -7 | 0
Generic5.PVS_NCCTT7178 | 1 | -24.1 | 0
Generic5.PVS_NCCTT8958 | 1 | -6.6 | 0
Generic5.PVS_NCCTT4443 | 1 | -3.1 | 0
Generic5.PVS_NCCTT8976 | 1 | -0.7 | 0
Generic5.PVS_NCCTT1477 | 1 | -0.2 | 0
Generic5.PVS_NCCTT8957 | 1 | -24.1 | 0
Generic5.PVS_NCCTT4009 | 1 | -6.6 | 0
Generic5.PVS_NCCTT3096 | 1 | -6.6 | 0
Generic5.PVS_NCCTT4512 | 1 | -24.1 | 0
Generic5.PVS_NCCTT1051 | 1 | -24.1 | 0
Generic5.PVS_NCCTT3069 | 1 | -24.1 | 0
Generic5.PVS_NCCTT8955 | 1 | -24.1 | 0
Generic5.PVS_NCCTT1209 | 1 | -24.1 | 0
Generic5.PVS_NCCTT3260 | 1 | -5.5 | 0
Generic5.PVS_NCCTT652 | 1 | -0.2 | 0
Generic5.PVS_NCCTT7159 | 1 | -0.5 | 0
Generic5.PVS_NCCTT1557 | 1 | -0.1 | 0
Generic5.PVS_NCCTT1517 | 1 | -0.4 | 0
Generic5.PVS_NCCTT1344 | 1 | -0.3 | 0
Generic5.PVS_NCCTT1587 | 1 | -0.1 | 0
Generic5.PVS_NCCTT1616 | 1 | -1.4 | 0
Generic5.PVS_NCCTT8240 | 1 | -24.1 | 0
Generic5.PVS_NCCTT964 | 1 | -22.4 | 0
Generic5.PVS_NCCTT8719 | 1 | -3.1 | 0
Generic5.PVS_NCCTT3791 | 1 | -22.3 | 0
Generic5.PVS_NCCTT4669 | 1 | -18.9 | 0
Generic5.PVS_NCCTT543 | 1 | -22.7 | 0
Generic5.PVS_NCCTT8658 | 1 | -4.4 | 0
Generic5.PVS_NCCTT9167 | 1 | -4.4 | 0
Generic5.PVS_NCCTT1197 | 1 | -0.1 | 0
Generic5.PVS_NCCTT8478 | 1 | -3.2 | 0
Generic5.PVS_NCCTT1372 | 1 | -0.2 | 0
Generic5.PVS_NCCTT1723 | 1 | -0.2 | 0
Generic5.PVS_NCCTT1422 | 1 | -8 | 0
Generic5.PVS_NCCTT1314 | 1 | -0.3 | 0
Generic5.PVS_NCCTT1249 | 1 | -0.1 | 0
Generic5.PVS_NCCTT908 | 1 | -0.3 | 0
Generic5.PVS_NCCTT4510 | 1 | -4.4 | 0
Generic5.PVS_NCCTT6265 | 1 | -0.5 | 0
Generic5.PVS_NCCTT4431 | 1 | -0.2 | 0
Generic5.PVS_NCCTT539 | 1 | -0.2 | 0
Generic5.PVS_NCCTT6123 | 1 | -7 | 0
Generic5.PVS_NCCTT1357 | 1 | -0.3 | 0
Generic5.PVS_NCCTT958 | 1 | -0.2 | 0
Generic5.PVS_NCCTT3083 | 1 | -0.4 | 0
Generic5.PVS_NCCTT1078 | 1 | -0.1 | 0
Generic5.PVS_NCCTT1045 | 1 | -0.1 | 0
Generic5.PVS_NCCTT4555 | 1 | -0.3 | 0
Generic5.PVS_NCCTT1669 | 1 | -0.4 | 0
Generic5.PVS_NCCTT1290 | 1 | -0.1 | 0
Generic5.PVS_NCCTT9101 | 1 | -6.6 | 0
Generic5.PVS_NCCTT9069 | 1 | -6.6 | 0
Generic5.PVS_NCCTT8961 | 1 | -6.6 | 0
Generic5.PVS_NCCTT8951 | 1 | -6.6 | 0
Generic5.PVS_NCCTT7181 | 1 | -6.6 | 0
Generic5.PVS_NCCTT9781 | 1 | -6.6 | 0
Generic5.PVSUBSTATION_S2_S_NSSEE10_1247_NODE11 | 1 | -24.1 | 0
Generic5.PVS_NCCTT9373->S_NSSEE10_1247_S | 1 | -24.1 | 0
Generic5.PVS_NCCTT5078->S_NCCTT7215_S | 1 | -8 | 0
Generic5.PVS_NCCTT4925->S_NCCTT6420_S | 1 | -16 | 0
Generic5.PVS_NCCTT5605->S_NCCTT5869_S | 1 | -8 | 0
Generic5.PVS_NCCTT9374->S_NCCTT9403_S | 1 | -24.1 | 0
Generic5.PVS_NCCTT8082->S_NCCTT9400_S | 1 | -16 | 0
Generic5.PVS_NCCTT3817->S_NCCTT3886_S | 1 | -16 | 0
Generic5.PVS_NCCTT5702->S_NCCTT6209_S | 1 | -24.1 | 0
Generic5.PVS_NCCTT2325->S_NCCTT3876_S | 1 | -16 | 0
Generic5.PVS_NCCTT793->S_NCCTT8558_S | 1 | -16 | 0
Generic5.PVS_NCCTT2585->S_NCCTT6982_S | 1 | -16 | 0
Generic5.PVS_NCCTT2761->S_NCCTT2823_S | 1 | -8 | 0
Generic5.PVS_NCCTT3873->S_NCCTT5856_S | 1 | -16 | 0
Generic5.PVS_NCCTT5856->S_NCCTT7072_S | 1 | -24.1 | 0
Generic5.PVS_NCCTT3883->S_NCCTT3885_S | 1 | -16 | 0
Generic5.PVS_NCCTT3816->S_NCCTT3818_S | 1 | -16 | 0
Generic5.PVSUBSTATION_S2_S_NSSEE10_1247_NODE27 | 1 | -24.1 | 0
Generic5.PVSUBSTATION_S2_S_NSSEE10_1247_NODE21 | 1 | -24.1 | 0
Generic5.PVSUBSTATION_S2_S_NSSEE10_1247_NODE26 | 1 | -24.1 | 0
Generic5.PVSUBSTATION_S2_S_NSSEE10_1247_NODE25 | 1 | -24.1 | 0
Generic5.PVS_NCCTT1831->S_NSSEE10_1247_S | 1 | -24.1 | 0
Generic5.PVS_NCCTT1831 | 1 | -24.1 | 0
Generic5.PVS_NCCTT6126->S_NSSEE10_1247_S | 1 | -24.1 | 0
Generic5.PVS_NCCTT1336->S_NCCTT5287_S | 1 | -8 | 0
Generic5.PVS_NCCTT1336->S_NCCTT8962_S | 1 | -8 | 0
Generic5.PVS_NCCTT1336->S_NCCTT8962_S_S | 1 | -8 | 0
Generic5.PVS_NCCTT4641->S_NCCTT8962_S_S | 1 | -8 | 0
Generic5.PVS_NCCTT4641->S_NCCTT8962_S | 1 | -8 | 0
Generic5.PVS_NCCTT3255->S_NCCTT4641_S_S | 1 | -8 | 0
Generic5.PVS_NCCTT3255->S_NCCTT4641_S | 1 | -8 | 0
Generic5.PVS_NCCTT3203->S_NCCTT3770_S | 1 | -16 | 0
Generic5.PVS_NCCTT8954->S_NCCTT9115_S | 1 | -24.1 | 0
Generic5.PVS_NCCTT4606->S_NCCTT8965_S_S_S | 1 | -16 | 0
Generic5.PVS_NCCTT4606->S_NCCTT8965_S_S | 1 | -16 | 0
Generic5.PVS_NCCTT4606->S_NCCTT8965_S | 1 | -16 | 0
Generic5.PVS_NCCTT8965->S_NCCTT8966_S | 1 | -24.1 | 0
Generic5.PVS_NCCTT8965->S_NCCTT8966_S_S | 1 | -24.1 | 0
Generic5.PVS_NCCTT3286->S_NCCTT8966_S_S | 1 | -24.1 | 0
Generic5.PVS_NCCTT3286->S_NCCTT8966_S | 1 | -24.1 | 0
Generic5.PVS_NCCTT3286->S_NCCTT4650_S | 1 | -24.1 | 0
Generic5.PVS_NCCTT3286->S_NCCTT4650_S_S | 1 | -24.1 | 0
Generic5.PVS_NCCTT4650->S_NCCTT8632_S | 1 | -24.1 | 0
Generic5.PVS_NCCTT4650->S_NCCTT8632_S_S | 1 | -24.1 | 0
Generic5.PVS_NCCTT4686->S_NCCTT8632_S_S | 1 | -24.1 | 0
Generic5.PVS_NCCTT4686->S_NCCTT8632_S | 1 | -24.1 | 0
Generic5.PVS_NCCTT4686->S_NCCTT688_S | 1 | -24.1 | 0
Generic5.PVS_NCCTT4686->S_NCCTT688_S_S | 1 | -24.1 | 0
Generic5.PVS_NCCTT3195->S_NCCTT688_S_S | 1 | -24.1 | 0
Generic5.PVS_NCCTT3195->S_NCCTT688_S | 1 | -24.1 | 0
Generic5.PVS_NCCTT10867->S_NCCTT3195_S_S | 1 | -24.1 | 0
Generic5.PVS_NCCTT10867->S_NCCTT3195_S | 1 | -24.1 | 0
Generic5.PVS_NCCTT688->S_NCCTT8711_S | 1 | -24.1 | 0
Generic5.PVS_NCCTT688->S_NCCTT8711_S_S | 1 | -24.1 | 0
Generic5.PVS_NCCTT4494->S_NCCTT8711_S_S | 1 | -24.1 | 0
Generic5.PVS_NCCTT4494->S_NCCTT8711_S | 1 | -24.1 | 0
Generic5.PVS_NCCTT4494->S_NCCTT4592_S | 1 | -8 | 0
Generic5.PVS_NCCTT4494->S_NCCTT4592_S_S | 1 | -8 | 0
Generic5.PVS_NCCTT4494->S_NCCTT8972_S | 1 | -24.1 | 0
Generic5.PVS_NCCTT4494->S_NCCTT8972_S_S | 1 | -24.1 | 0
Generic5.PVS_NCCTT8972->S_NCCTT9170_S | 1 | -8 | 0
Generic5.PVS_NCCTT8972->S_NCCTT9170_S_S | 1 | -8 | 0
Generic5.PVS_NCCTT3998->S_NCCTT8972_S_S | 1 | -24.1 | 0
Generic5.PVS_NCCTT3998->S_NCCTT8972_S | 1 | -24.1 | 0
Generic5.PVS_NCCTT3998->S_NCCTT8970_S | 1 | -24.1 | 0
Generic5.PVS_NCCTT3998->S_NCCTT8970_S_S | 1 | -24.1 | 0
Generic5.PVS_NCCTT4610->S_NCCTT8970_S_S | 1 | -24.1 | 0
Generic5.PVS_NCCTT4610->S_NCCTT8970_S | 1 | -24.1 | 0
Generic5.PVS_NCCTT4610->S_NCCTT8974_S | 1 | -24.1 | 0
Generic5.PVS_NCCTT4610->S_NCCTT8974_S_S | 1 | -24.1 | 0
Generic5.PVS_NCCTT4459->S_NCCTT8974_S_S | 1 | -24.1 | 0
Generic5.PVS_NCCTT10890->S_NCCTT8972_S_S | 1 | -24.1 | 0
Generic5.PVS_NCCTT10890->S_NCCTT8972_S | 1 | -24.1 | 0
Generic5.PVS_NCCTT10890->S_NCCTT2945_S | 1 | -24.1 | 0
Generic5.PVS_NCCTT10890->S_NCCTT2945_S_S | 1 | -24.1 | 0
Generic5.PVS_NCCTT2945->S_NCCTT4712_S | 1 | -24.1 | 0
Generic5.PVS_NCCTT2945->S_NCCTT4712_S_S | 1 | -24.1 | 0
Generic5.PVS_NCCTT4712->S_NCCTT9765_S | 1 | -24.1 | 0
Generic5.PVS_NCCTT4712->S_NCCTT9765_S_S | 1 | -24.1 | 0
Generic5.PVS_NCCTT9124->S_NCCTT9765_S_S | 1 | -24.1 | 0
Generic5.PVS_NCCTT9124->S_NCCTT9765_S | 1 | -24.1 | 0
Generic5.PVS_NCCTT1676->S_NCCTT9124_S_S | 1 | -24.1 | 0
Generic5.PVS_NCCTT1676->S_NCCTT9124_S | 1 | -24.1 | 0
Generic5.PVS_NCCTT1899->S_NCCTT8653_S | 1 | -16 | 0
Generic5.PVS_NCCTT3812->S_NCCTT9765_S_S | 1 | -24.1 | 0
Generic5.PVS_NCCTT3812->S_NCCTT9765_S | 1 | -24.1 | 0
Generic5.PVS_NCCTT1524->S_NCCTT3812_S_S | 1 | -24.1 | 0
Generic5.PVS_NCCTT1524->S_NCCTT3812_S | 1 | -24.1 | 0
Generic5.PVS_NCCTT1524->S_NCCTT4459_S | 1 | -24.1 | 0
Generic5.PVS_NCCTT1524->S_NCCTT4459_S_S | 1 | -24.1 | 0
Generic5.PVS_NCCTT4459->S_NCCTT8974_S | 1 | -24.1 | 0
Generic5.PVS_NCCTT3607->S_NCCTT4459_S_S | 1 | -24.1 | 0
Generic5.PVS_NCCTT3607->S_NCCTT4459_S | 1 | -24.1 | 0
Generic5.PVS_NCCTT1897->S_NCCTT3607_S_S | 1 | -16 | 0
Generic5.PVS_NCCTT1897->S_NCCTT3607_S | 1 | -16 | 0
Generic5.PVS_NCCTT1309->S_NCCTT3607_S_S_S | 1 | -8 | 0
Generic5.PVS_NCCTT1897->S_NCCTT3607_S_S_S | 1 | -16 | 0
Generic5.PVS_NCCTT1309->S_NCCTT3607_S_S | 1 | -8 | 0
Generic5.PVS_NCCTT1309->S_NCCTT3607_S | 1 | -8 | 0
Generic5.PVS_NCCTT1108->S_NCCTT3812_S_S | 1 | -16 | 0
Generic5.PVS_NCCTT1108->S_NCCTT3812_S | 1 | -16 | 0
Generic5.PVS_NCCTT1108->S_NCCTT5229_S | 1 | -16 | 0
Generic5.PVS_NCCTT1108->S_NCCTT5229_S_S | 1 | -16 | 0
Generic5.PVS_NCCTT5229->S_NCCTT7905_S | 1 | -16 | 0
Generic5.PVS_NCCTT5229->S_NCCTT7905_S_S | 1 | -16 | 0
Generic5.PVS_NCCTT1247->S_NCCTT7905_S_S | 1 | -16 | 0
Generic5.PVS_NCCTT1247->S_NCCTT7905_S | 1 | -16 | 0
Generic5.PVS_NCCTT1108->S_NCCTT3812_S_S_S | 1 | -16 | 0
Generic5.PVS_NCCTT10890->S_NCCTT5448_S | 1 | -16 | 0
Generic5.PVS_NCCTT10890->S_NCCTT5448_S_S | 1 | -16 | 0
Generic5.PVS_NCCTT5448->S_NCCTT8553_S | 1 | -16 | 0
Generic5.PVS_NCCTT5448->S_NCCTT8553_S_S | 1 | -16 | 0
Generic5.PVS_NCCTT6302->S_NCCTT8553_S_S | 1 | -16 | 0
Generic5.PVS_NCCTT6302->S_NCCTT8553_S | 1 | -16 | 0
Generic5.PVS_NCCTT8632->S_NCCTT8967_S | 1 | -24.1 | 0
Generic5.PVS_NCCTT8632->S_NCCTT8967_S_S | 1 | -24.1 | 0
Generic5.PVS_NCCTT8967->S_NCCTT8975_S | 1 | -24.1 | 0
Generic5.PVS_NCCTT8967->S_NCCTT8975_S_S | 1 | -24.1 | 0
Generic5.PVS_NCCTT8964->S_NCCTT8975_S_S_S | 1 | -16 | 0
Generic5.PVS_NCCTT8964->S_NCCTT8975_S_S | 1 | -16 | 0
Generic5.PVS_NCCTT8964->S_NCCTT8975_S | 1 | -16 | 0
Generic5.PVS_NCCTT4443->S_NCCTT7178_S | 1 | -16 | 0
Generic5.PVS_NCCTT1051->S_NCCTT10878_S | 1 | -24.1 | 0
Generic5.PVS_NCCTT3260->S_NCCTT652_S | 1 | -16 | 0
Generic5.PVS_NCCTT8719->S_NCCTT964_S | 1 | -16 | 0
Generic5.PVS_NCCTT543->S_NCCTT8658_S | 1 | -8 | 0
Generic5.PVS_NCCTT3237->S_NCCTT543_S | 1 | -16 | 0
Generic5.PVS_NCCTT1372->S_NCCTT1723_S | 1 | -8 | 0
Generic5.PVS_NCCTT1372->S_NCCTT1723_S_S | 1 | -8 | 0
Generic5.PVS_NCCTT1422->S_NCCTT1723_S_S | 1 | -8 | 0
Generic5.PVS_NCCTT1422->S_NCCTT1723_S | 1 | -8 | 0
Generic5.PVS_NCCTT1314->S_NCCTT1422_S_S | 1 | -8 | 0
Generic5.PVS_NCCTT1314->S_NCCTT1422_S | 1 | -8 | 0
Generic5.PVS_NCCTT1249->S_NCCTT1314_S_S | 1 | -8 | 0
Generic5.PVS_NCCTT1249->S_NCCTT1314_S | 1 | -8 | 0
Generic5.PVS_NCCTT1249->S_NCCTT908_S | 1 | -8 | 0
Generic5.PVS_NCCTT1249->S_NCCTT908_S_S | 1 | -8 | 0
Generic5.PVS_NCCTT4510->S_NCCTT908_S_S | 1 | -8 | 0
Generic5.PVS_NCCTT4510->S_NCCTT908_S | 1 | -8 | 0
Generic5.PVS_NCCTT4510->S_NCCTT6265_S | 1 | -8 | 0
Generic5.PVS_NCCTT4510->S_NCCTT6265_S_S | 1 | -8 | 0
Generic5.PVS_NCCTT4431->S_NCCTT6265_S_S | 1 | -8 | 0
Generic5.PVS_NCCTT4431->S_NCCTT6265_S | 1 | -8 | 0
Generic5.PVS_NCCTT1045->S_NCCTT8240_S | 1 | -16 | 0
Generic5.PVS_NCCTT5925->S_NCCTT8960_S | 1 | -8 | 0
Generic5.PVS_NCCTT1795->S_NCCTT9783_S | 1 | -16 | 0
Generic5.PVS_NCCTT4451->S_NCCTT6126_S | 1 | -24.1 | 0
Generic5.PVS_NCCTT3249->S_NSSEE10_1247_S | 1 | -24.1 | 0
Generic5.PVS_NCCTT3249 | 1 | -24.1 | 0
Generic5.PVS_NCCTT2187 | 1 | -4.2 | 0
Generic5.PVS_NCCTT7002 | 1 | -22.6 | 0
Generic5.PVS_NCCTT2286 | 1 | -22.5 | 0
Generic5.PVS_NCCTT2471 | 1 | -1.7 | 0
Generic5.PVS_NCCTT5777 | 1 | -18.9 | 0
Generic5.PVS_NCCTT2812 | 1 | -23.2 | 0
Generic5.PVS_NCCTT4942 | 1 | -2.7 | 0
Generic5.PVS_NCCTT2319 | 1 | -0.2 | 0
Generic5.PVS_NCCTT3081 | 1 | -0.1 | 0
Generic5.PVS_NCCTT5198 | 1 | -0.8 | 0
Generic5.PVS_NCCTT9767 | 1 | -4.9 | 0
Generic5.PVS_NCCTT399 | 1 | -5.9 | 0
Generic5.PVS_NCCTT3275 | 1 | -0.3 | 0
Generic5.PVS_NCCTT7228 | 1 | -0.8 | 0
Generic5.PVS_NCCTT1702 | 1 | -0.2 | 0
Generic5.PVS_NCCTT8881 | 1 | -4.9 | 0
Generic5.PVS_NCCTT6250 | 1 | -6.3 | 0
Generic5.PVS_NCCTT5400 | 1 | -0.8 | 0
Generic5.PVS_NCCTT1530 | 1 | -0.2 | 0
Generic5.PVS_NCCTT1650 | 1 | -0.2 | 0
Generic5.PVS_NCCTT4676 | 1 | -4.9 | 0
Generic5.PVS_NCCTT1733 | 1 | -0.4 | 0
Generic5.PVS_NCCTT1434 | 1 | -0.3 | 0
Generic5.PVS_NCCTT9073 | 1 | -4.9 | 0
Generic5.PVS_NCCTT1352 | 1 | -0.3 | 0
Generic5.PVS_NCCTT9090 | 1 | -4.9 | 0
Generic5.PVS_NCCTT910 | 1 | -0.2 | 0
Generic5.PVS_NCCTT1841 | 1 | -0.2 | 0
Generic5.PVS_NCCTT5288 | 1 | -0.6 | 0
Generic5.PVS_NCCTT1798 | 1 | -0.6 | 0
Generic5.PVS_NCCTT1042 | 1 | -0.2 | 0
Generic5.PVS_NCCTT1720 | 1 | -0.4 | 0
Generic5.PVS_NCCTT4584 | 1 | -0.6 | 0
Generic5.PVS_NCCTT913 | 1 | -0.4 | 0
Generic5.PVS_NCCTT6025 | 1 | -4.9 | 0
Generic5.PVS_NCCTT6217 | 1 | -0.4 | 0
Generic5.PVS_NCCTT4185 | 1 | -0.2 | 0
Generic5.PVS_NCCTT11040 | 1 | -3.6 | 0
Generic5.PVS_NCCTT7877 | 1 | -6.9 | 0
Generic5.PVS_NCCTT4383 | 1 | -6.9 | 0
Generic5.PVS_NCCTT7878 | 1 | -0.6 | 0
Generic5.PVS_NCCTT7880 | 1 | -0.3 | 0
Generic5.PVS_NCCTT690 | 1 | -1.4 | 0
Generic5.PVS_NCCTT4705 | 1 | -2.1 | 0
Generic5.PVS_NCCTT4430 | 1 | -15 | 0
Generic5.PVS_NCCTT1303 | 1 | -1 | 0
Generic5.PVS_NCCTT3993 | 1 | -25.4 | 0
Generic5.PVS_NCCTT879 | 1 | -1.3 | 0
Generic5.PVS_NCCTT408 | 1 | -13 | 0
Generic5.PVS_NCCTT1285 | 1 | -16.9 | 0
Generic5.PVS_NCCTT9248 | 1 | -13.8 | 0
Generic5.PVS_NCCTT3277 | 1 | -17.7 | 0
Generic5.PVS_NCCTT1583 | 1 | -1.4 | 0
Generic5.PVS_NCCTT1144 | 1 | -1.3 | 0
Generic5.PVS_NCCTT367 | 1 | -1.6 | 0
Generic5.PVS_NCCTT1461 | 1 | -1.3 | 0
Generic5.PVS_NCCTT4435 | 1 | -21.6 | 0
Generic5.PVS_NCCTT1866 | 1 | -0.6 | 0
Generic5.PVS_NCCTT1112 | 1 | -1 | 0
Generic5.PVS_NCCTT8281 | 1 | -17.5 | 0
Generic5.PVS_NCCTT8451 | 1 | -13.8 | 0
Generic5.PVS_NCCTT3092 | 1 | -13.3 | 0
Generic5.PVS_NCCTT893 | 1 | -1.6 | 0
Generic5.PVS_NCCTT3802 | 1 | -11 | 0
Generic5.PVS_NCCTT421 | 1 | -1.6 | 0
Generic5.PVS_NCCTT6242 | 1 | -4.3 | 0
Generic5.PVS_NCCTT5453 | 1 | -0.4 | 0
Generic5.PVS_NCCTT1093 | 1 | -0.3 | 0
Generic5.PVS_NCCTT2942 | 1 | -0.2 | 0
Generic5.PVS_NCCTT1345 | 1 | -0.2 | 0
Generic5.PVS_NCCTT1784 | 1 | -1.7 | 0
Generic5.PVS_NCCTT1804 | 1 | -0.2 | 0
Generic5.PVS_NCCTT6299 | 1 | -4.9 | 0
Generic5.PVS_NCCTT1313 | 1 | -0.2 | 0
Generic5.PVS_NCCTT1714 | 1 | -1.4 | 0
Generic5.PVS_NCCTT564 | 1 | -17.3 | 0
Generic5.PVS_NCCTT4679 | 1 | -18.9 | 0
Generic5.PVS_NCCTT9788 | 1 | -4.9 | 0
Generic5.PVS_NCCTT1713 | 1 | -0.2 | 0
Generic5.PVS_NCCTT1288 | 1 | -0.2 | 0
Generic5.PVS_NCCTT1362 | 1 | -0.2 | 0
Generic5.PVS_NCCTT2959 | 1 | -0.6 | 0
Generic5.PVS_NCCTT420 | 1 | -0.1 | 0
Generic5.PVS_NCCTT1830 | 1 | -0.2 | 0
Generic5.PVS_NCCTT9129 | 1 | -4.9 | 0
Generic5.PVS_NCCTT870 | 1 | -0.2 | 0
Generic5.PVS_NCCTT1703 | 1 | -0.8 | 0
Generic5.PVS_NCCTT1260 | 1 | -0.2 | 0
Generic5.PVS_NCCTT723 | 1 | -0.3 | 0
Generic5.PVS_NCCTT1388 | 1 | -3.8 | 0
Generic5.PVS_NCCTT3207 | 1 | -0.3 | 0
Generic5.PVS_NCCTT1603 | 1 | -0.2 | 0
Generic5.PVS_NCCTT1154 | 1 | -0.1 | 0
Generic5.PVS_NCCTT3747 | 1 | -0.4 | 0
Generic5.PVS_NCCTT3429 | 1 | -0.8 | 0
Generic5.PVS_NCCTT1867 | 1 | -0.2 | 0
Generic5.PVS_NCCTT1079 | 1 | -0.2 | 0
Generic5.PVS_NCCTT1607 | 1 | -0.3 | 0
Generic5.PVS_NCCTT953 | 1 | -1.2 | 0
Generic5.PVS_NCCTT4391 | 1 | -22.6 | 0
Generic5.PVS_NCCTT1284 | 1 | -0.2 | 0
Generic5.PVS_NCCTT3815 | 1 | -18.9 | 0
Generic5.PVS_NCCTT1431 | 1 | -1.9 | 0
Generic5.PVS_NCCTT1292 | 1 | -8 | 0
Generic5.PVS_NCCTT1529 | 1 | -0.4 | 0
Generic5.PVS_NCCTT1147 | 1 | -0.6 | 0
Generic5.PVS_NCCTT683 | 1 | -0.2 | 0
Generic5.PVS_NCCTT1368 | 1 | -0.2 | 0
Generic5.PVS_NCCTT1655 | 1 | -18.9 | 0
Generic5.PVS_NCCTT1113 | 1 | -3.1 | 0
Generic5.PVS_NCCTT1509 | 1 | -0.2 | 0
Generic5.PVS_NCCTT3793 | 1 | -4.9 | 0
Generic5.PVS_NCCTT8166 | 1 | -22.6 | 0
Generic5.PVS_NCCTT1599 | 1 | -0.8 | 0
Generic5.PVS_NCCTT1772 | 1 | -22.5 | 0
Generic5.PVS_NCCTT878 | 1 | -9.5 | 0
Generic5.PVS_NCCTT5456 | 1 | -24.6 | 0
Generic5.PVS_NCCTT705 | 1 | -1.4 | 0
Generic5.PVS_NCCTT4037 | 1 | -18.9 | 0
Generic5.PVS_NCCTT565 | 1 | -16 | 0
Generic5.PVS_NCCTT405 | 1 | -13.2 | 0
Generic5.PVS_NCCTT4470 | 1 | -11 | 0
Generic5.PVS_NCCTT3070 | 1 | -24.5 | 0
Generic5.PVS_NCCTT547 | 1 | -1.6 | 0
Generic5.PVS_NCCTT8891 | 1 | -18.9 | 0
Generic5.PVS_NCCTT1478 | 1 | -11 | 0
Generic5.PVS_NCCTT923 | 1 | -7.1 | 0
Generic5.PVS_NCCTT1430 | 1 | -0.6 | 0
Generic5.PVS_NCCTT1858 | 1 | -0.4 | 0
Generic5.PVS_NCCTT1657 | 1 | -1.4 | 0
Generic5.PVS_NCCTT3425 | 1 | -2.1 | 0
Generic5.PVS_NCCTT1881 | 1 | -13.6 | 0
Generic5.PVS_NCCTT1652 | 1 | -4 | 0
Generic5.PVS_NCCTT7286 | 1 | -18.9 | 0
Generic5.PVS_NCCTT4036 | 1 | -1.7 | 0
Generic5.PVS_NCCTT7412 | 1 | -6.9 | 0
Generic5.PVS_NCCTT4140 | 1 | -4 | 0
Generic5.PVS_NCCTT8597 | 1 | -18.9 | 0
Generic5.PVS_NCCTT8593 | 1 | -6.9 | 0
Generic5.PVS_NCCTT8590 | 1 | -0.4 | 0
Generic5.PVS_NCCTT4322 | 1 | -0.2 | 0
Generic5.PVS_NCCTT7115 | 1 | -4.9 | 0
Generic5.PVS_NCCTT500 | 1 | -0.2 | 0
Generic5.PVS_NCCTT6434 | 1 | -4.9 | 0
Generic5.PVS_NCCTT184 | 1 | -1 | 0
Generic5.PVS_NCCTT9057 | 1 | -4.9 | 0
Generic5.PVS_NCCTT1546 | 1 | -0.2 | 0
Generic5.PVS_NCCTT6485 | 1 | -0.4 | 0
Generic5.PVS_NCCTT7889 | 1 | -4.9 | 0
Generic5.PVS_NCCTT692 | 1 | -0.2 | 0
Generic5.PVS_NCCTT1707 | 1 | -0.2 | 0
Generic5.PVS_NCCTT5218 | 1 | -1.2 | 0
Generic5.PVS_NCCTT283 | 1 | -8.5 | 0
Generic5.PVS_NCCTT2795 | 1 | -0.2 | 0
Generic5.PVS_NCCTT4113 | 1 | -0.3 | 0
Generic5.PVS_NCCTT2374 | 1 | -0.4 | 0
Generic5.PVS_NCCTT8596 | 1 | -0.4 | 0
Generic5.PVS_NCCTT8530 | 1 | -4.9 | 0
Generic5.PVS_NCCTT9055 | 1 | -4.9 | 0
Generic5.PVS_NCCTT1387 | 1 | -0.2 | 0
Generic5.PVS_NCCTT8594 | 1 | -4.9 | 0
Generic5.PVS_NCCTT1811 | 1 | -5.1 | 0
Generic5.PVS_NCCTT2767 | 1 | -20.8 | 0
Generic5.PVS_NCCTT2838 | 1 | -25.4 | 0
Generic5.PVS_NCCTT8601 | 1 | -17.1 | 0
Generic5.PVS_NCCTT5092 | 1 | -0.2 | 0
Generic5.PVS_NCCTT4082 | 1 | -25.4 | 0
Generic5.PVS_NCCTT5115 | 1 | -6.9 | 0
Generic5.PVS_NCCTT1328 | 1 | -0.2 | 0
Generic5.PVS_NCCTT5052 | 1 | -0.2 | 0
Generic5.PVS_NCCTT1594 | 1 | -0.1 | 0
Generic5.PVS_NCCTT1110 | 1 | -0.2 | 0
Generic5.PVS_NCCTT1484 | 1 | -0.8 | 0
Generic5.PVS_NCCTT2953 | 1 | -0.2 | 0
Generic5.PVS_NCCTT4602 | 1 | -2.3 | 0
Generic5.PVS_NCCTT5452 | 1 | -2.1 | 0
Generic5.PVS_NCCTT5402 | 1 | -25.4 | 0
Generic5.PVS_NCCTT417 | 1 | -0.2 | 0
Generic5.PVS_NCCTT4380 | 1 | -19 | 0
Generic5.PVS_NCCTT1409 | 1 | -25.4 | 0
Generic5.PVS_NCCTT3792 | 1 | -0.3 | 0
Generic5.PVS_NCCTT8924 | 1 | -0.8 | 0
Generic5.PVS_NCCTT1577 | 1 | -0.2 | 0
Generic5.PVS_NCCTT9091 | 1 | -0.8 | 0
Generic5.PVS_NCCTT697 | 1 | -0.2 | 0
Generic5.PVS_NCCTT1797 | 1 | -0.2 | 0
Generic5.PVS_NCCTT467 | 1 | -0.2 | 0
Generic5.PVS_NCCTT1364 | 1 | -0.3 | 0
Generic5.PVS_NCCTT1454 | 1 | -0.2 | 0
Generic5.PVS_NCCTT954 | 1 | -0.2 | 0
Generic5.PVS_NCCTT1566 | 1 | -0.4 | 0
Generic5.PVS_NCCTT1343 | 1 | -0.4 | 0
Generic5.PVS_NCCTT1153 | 1 | -0.4 | 0
Generic5.PVS_NCCTT4441 | 1 | -0.8 | 0
Generic5.PVS_NCCTT2960 | 1 | -0.2 | 0
Generic5.PVS_NCCTT4011 | 1 | -0.2 | 0
Generic5.PVS_NCCTT3994 | 1 | -8.5 | 0
Generic5.PVS_NCCTT4348 | 1 | -0.2 | 0
Generic5.PVS_NCCTT593 | 1 | -0.2 | 0
Generic5.PVS_NCCTT739 | 1 | -0.3 | 0
Generic5.PVS_NCCTT4578 | 1 | -4.9 | 0
Generic5.PVS_NCCTT1332 | 1 | -0.5 | 0
Generic5.PVS_NCCTT3212 | 1 | -0.6 | 0
Generic5.PVS_NCCTT3427 | 1 | -0.2 | 0
Generic5.PVS_NCCTT5219 | 1 | -4.9 | 0
Generic5.PVS_NCCTT3219 | 1 | -0.3 | 0
Generic5.PVS_NCCTT1311 | 1 | -0.2 | 0
Generic5.PVS_NCCTT1871 | 1 | -0.2 | 0
Generic5.PVS_NCCTT9792 | 1 | -4.9 | 0
Generic5.PVS_NCCTT1092 | 1 | -0.2 | 0
Generic5.PVS_NCCTT1356 | 1 | -0.2 | 0
Generic5.PVS_NCCTT1424 | 1 | -0.2 | 0
Generic5.PVS_NCCTT8185 | 1 | -4.9 | 0
Generic5.PVS_NCCTT1847 | 1 | -25.4 | 0
Generic5.PVS_NCCTT1653 | 1 | -0.8 | 0
Generic5.PVS_NCCTT1156 | 1 | -0.2 | 0
Generic5.PVS_NCCTT1590 | 1 | -0.2 | 0
Generic5.PVS_NCCTT1809 | 1 | -0.6 | 0
Generic5.PVS_NCCTT3066 | 1 | -0.2 | 0
Generic5.PVS_NCCTT2943 | 1 | -0.2 | 0
Generic5.PVS_NCCTT3414 | 1 | -0.2 | 0
Generic5.PVS_NCCTT3236 | 1 | -0.2 | 0
Generic5.PVS_NCCTT3762 | 1 | -4.9 | 0
Generic5.PVS_NCCTT1730 | 1 | -0.2 | 0
Generic5.PVS_NCCTT937 | 1 | -0.3 | 0
Generic5.PVS_NCCTT445 | 1 | -3.1 | 0
Generic5.PVS_NCCTT4485 | 1 | -0.8 | 0
Generic5.PVS_NCCTT373 | 1 | -0.2 | 0
Generic5.PVS_NCCTT3254 | 1 | -0.2 | 0
Generic5.PVS_NCCTT3078 | 1 | -0.8 | 0
Generic5.PVS_NCCTT1111 | 1 | -6.6 | 0
Generic5.PVS_NCCTT4611 | 1 | -0.4 | 0
Generic5.PVS_NCCTT1138 | 1 | -0.1 | 0
Generic5.PVS_NCCTT3782 | 1 | -0.6 | 0
Generic5.PVS_NCCTT3285 | 1 | -0.2 | 0
Generic5.PVS_NCCTT1485 | 1 | -0.6 | 0
Generic5.PVS_NCCTT909 | 1 | -1.1 | 0
Generic5.PVS_NCCTT4598 | 1 | -0.2 | 0
Generic5.PVS_NCCTT1040 | 1 | -0.2 | 0
Generic5.PVS_NCCTT1520 | 1 | -0.4 | 0
Generic5.PVS_NCCTT1801 | 1 | -0.4 | 0
Generic5.PVS_NCCTT647 | 1 | -0.5 | 0
Generic5.PVS_NCCTT1518 | 1 | -0.2 | 0
Generic5.PVS_NCCTT4703 | 1 | -1.2 | 0
Generic5.PVS_NCCTT8926 | 1 | -6.9 | 0
Generic5.PVS_NCCTT3753 | 1 | -12.7 | 0
Generic5.PVS_NCCTT11113 | 1 | -16.9 | 0
Generic5.PVS_NCCTT432 | 1 | -1.9 | 0
Generic5.PVS_NCCTT4605 | 1 | -5.9 | 0
Generic5.PVS_NCCTT11061 | 1 | -6.9 | 0
Generic5.PVS_NCCTT7882 | 1 | -15 | 0
Generic5.PVS_NCCTT4386 | 1 | -0.8 | 0
Generic5.PVS_NCCTT7079 | 1 | -0.6 | 0
Generic5.PVS_NCCTT10561 | 1 | -25.4 | 0
Generic5.PVS_NCCTT8006 | 1 | -25.4 | 0
Generic5.PVS_NCCTT2972 | 1 | -6.9 | 0
Generic5.PVS_NCCTT9856 | 1 | -25.4 | 0
Generic5.PVS_NCCTT2608 | 1 | -1.7 | 0
Generic5.PVS_NCCTT4194 | 1 | -18.9 | 0
Generic5.PVS_NCCTT6061 | 1 | -18.9 | 0
Generic5.PVS_NCCTT2681 | 1 | -17.7 | 0
Generic5.PVS_NCCTT4301 | 1 | -20.6 | 0
Generic5.PVS_NCCTT2830 | 1 | -25.4 | 0
Generic5.PVS_NCCTT7140 | 1 | -6.9 | 0
Generic5.PVS_NCCTT106 | 1 | -0.1 | 0
Generic5.PVS_NCCTT608 | 1 | -18.9 | 0
Generic5.PVS_NCCTT5153 | 1 | -22.6 | 0
Generic5.PVS_NCCTT4413 | 1 | -21.3 | 0
Generic5.PVS_NCCTT245 | 1 | -8.7 | 0
Generic5.PVS_NCCTT2465 | 1 | -10.2 | 0
Generic5.PVS_NCCTT249 | 1 | -5.9 | 0
Generic5.PVS_NCCTT2702 | 1 | -12.1 | 0
Generic5.PVS_NCCTT160 | 1 | -10.6 | 0
Generic5.PVS_NCCTT167 | 1 | -0.1 | 0
Generic5.PVS_NCCTT595 | 1 | -0.1 | 0
Generic5.PVS_NCCTT2345 | 1 | -0.4 | 0
Generic5.PVS_NCCTT4084 | 1 | -8.5 | 0
Generic5.PVS_NCCTT5279 | 1 | -0.4 | 0
Generic5.PVS_NCCTT3134 | 1 | -0.6 | 0
Generic5.PVS_NCCTT6453 | 1 | -0.6 | 0
Generic5.PVS_NCCTT4239 | 1 | -0.1 | 0
Generic5.PVS_NCCTT4969 | 1 | -0.1 | 0
Generic5.PVS_NCCTT2401 | 1 | -0.2 | 0
Generic5.PVS_NCCTT213 | 1 | -0.2 | 0
Generic5.PVS_NCCTT4095 | 1 | -0.4 | 0
Generic5.PVS_NCCTT5652 | 1 | -8.5 | 0
Generic5.PVS_NCCTT7295 | 1 | -0.8 | 0
Generic5.PVS_NCCTT4377 | 1 | -0.2 | 0
Generic5.PVS_NCCTT8544 | 1 | -0.6 | 0
Generic5.PVS_NCCTT6588 | 1 | -0.6 | 0
Generic5.PVS_NCCTT501 | 1 | -0.1 | 0
Generic5.PVS_NCCTT2357 | 1 | -1.4 | 0
Generic5.PVS_NCCTT4405 | 1 | -15 | 0
Generic5.PVS_NCCTT5526 | 1 | -25.4 | 0
Generic5.PVS_NCCTT5809 | 1 | -25.4 | 0
Generic5.PVS_NCCTT6382 | 1 | -22.6 | 0
Generic5.PVS_NCCTT5574 | 1 | -6.9 | 0
Generic5.PVS_NCCTT8007 | 1 | -4.9 | 0
Generic5.PVS_NCCTT4360 | 1 | -0.4 | 0
Generic5.PVS_NCCTT5487 | 1 | -0.4 | 0
Generic5.PVS_NCCTT3017 | 1 | -0.8 | 0
Generic5.PVS_NCCTT6011 | 1 | -0.8 | 0
Generic5.PVS_NCCTT518 | 1 | -0.2 | 0
Generic5.PVS_NCCTT5013 | 1 | -8.5 | 0
Generic5.PVS_NCCTT10618 | 1 | -8.5 | 0
Generic5.PVS_NCCTT8083 | 1 | -4.9 | 0
Generic5.PVS_NCCTT2297 | 1 | -0.4 | 0
Generic5.PVS_NCCTT685 | 1 | -0.1 | 0
Generic5.PVS_NCCTT134 | 1 | -0.1 | 0
Generic5.PVS_NCCTT2577 | 1 | -0.3 | 0
Generic5.PVS_NCCTT6577 | 1 | -4.9 | 0
Generic5.PVS_NCCTT4290 | 1 | -0.3 | 0
Generic5.PVS_NCCTT2584 | 1 | -0.2 | 0
Generic5.PVS_NCCTT5563 | 1 | -0.6 | 0
Generic5.PVS_NCCTT301 | 1 | -8.2 | 0
Generic5.PVS_NCCTT2877 | 1 | -0.6 | 0
Generic5.PVS_NCCTT2403 | 1 | -0.3 | 0
Generic5.PVS_NCCTT4422 | 1 | -0.4 | 0
Generic5.PVS_NCCTT626 | 1 | -0.4 | 0
Generic5.PVS_NCCTT1752 | 1 | -0.4 | 0
Generic5.PVS_NCCTT4409 | 1 | -2.3 | 0
Generic5.PVS_NCCTT4421 | 1 | -0.2 | 0
Generic5.PVS_NCCTT2334 | 1 | -0.6 | 0
Generic5.PVS_NCCTT2697 | 1 | -0.2 | 0
Generic5.PVS_NCCTT4410 | 1 | -0.4 | 0
Generic5.PVS_NCCTT5589 | 1 | -4.9 | 0
Generic5.PVS_NCCTT4400 | 1 | -0.4 | 0
Generic5.PVS_NCCTT10539 | 1 | -4.9 | 0
Generic5.PVS_NCCTT4153 | 1 | -0.6 | 0
Generic5.PVS_NCCTT4406 | 1 | -0.2 | 0
Generic5.PVS_NCCTT8020 | 1 | -4.9 | 0
Generic5.PVS_NCCTT7224 | 1 | -4.9 | 0
Generic5.PVS_NCCTT4408 | 1 | -0.4 | 0
Generic5.PVS_NCCTT660 | 1 | -0.2 | 0
Generic5.PVS_NCCTT815 | 1 | -8.9 | 0
Generic5.PVS_NCCTT9813 | 1 | -6.9 | 0
Generic5.PVS_NCCTT5624 | 1 | -25.4 | 0
Generic5.PVS_NCCTT4398 | 1 | -6.9 | 0
Generic5.PVS_NCCTT10490 | 1 | -25.4 | 0
Generic5.PVS_NCCTT10506 | 1 | -8.9 | 0
Generic5.PVS_NCCTT2625 | 1 | -25.4 | 0
Generic5.PVS_NCCTT5870 | 1 | -25.4 | 0
Generic5.PVS_NCCTT10445 | 1 | -22.6 | 0
Generic5.PVS_NCCTT604 | 1 | -1.7 | 0
Generic5.PVS_NCCTT3801 | 1 | -2.7 | 0
Generic5.PVS_NCCTT460 | 1 | -1.6 | 0
Generic5.PVS_NCCTT4031 | 1 | -18.9 | 0
Generic5.PVS_NCCTT4609 | 1 | -25.4 | 0
Generic5.PVS_NCCTT1267 | 1 | -1.7 | 0
Generic5.PVS_NCCTT1359 | 1 | -2.9 | 0
Generic5.PVS_NCCTT8929 | 1 | -25.4 | 0
Generic5.PVS_NCCTT3146 | 1 | -10.3 | 0
Generic5.PVS_NCCTT4051 | 1 | -25.4 | 0
Generic5.PVS_NCCTT4508 | 1 | -8.9 | 0
Generic5.PVS_NCCTT744 | 1 | -0.4 | 0
Generic5.PVS_NCCTT1377 | 1 | -0.1 | 0
Generic5.PVS_NCCTT5280 | 1 | -1.4 | 0
Generic5.PVS_NCCTT1708 | 1 | -0.6 | 0
Generic5.PVS_NCCTT472 | 1 | -0.1 | 0
Generic5.PVS_NCCTT4687 | 1 | -0.8 | 0
Generic5.PVS_NCCTT4533 | 1 | -0.2 | 0
Generic5.PVS_NCCTT962 | 1 | -0.2 | 0
Generic5.PVS_NCCTT8479 | 1 | -4.9 | 0
Generic5.PVS_NCCTT2938 | 1 | -0.4 | 0
Generic5.PVS_NCCTT1330 | 1 | -0.2 | 0
Generic5.PVS_NCCTT1696 | 1 | -0.3 | 0
Generic5.PVS_NCCTT4646 | 1 | -0.6 | 0
Generic5.PVS_NCCTT8480 | 1 | -4.9 | 0
Generic5.PVS_NCCTT1132 | 1 | -0.2 | 0
Generic5.PVS_NCCTT6941 | 1 | -4.9 | 0
Generic5.PVS_NCCTT9089 | 1 | -2.3 | 0
Generic5.PVS_NCCTT6252 | 1 | -6.3 | 0
Generic5.PVS_NCCTT3261 | 1 | -0.4 | 0
Generic5.PVS_NCCTT755 | 1 | -0.4 | 0
Generic5.PVS_NCCTT2950 | 1 | -0.4 | 0
Generic5.PVS_NCCTT3153 | 1 | -0.2 | 0
Generic5.PVS_NCCTT884 | 1 | -0.2 | 0
Generic5.PVS_NCCTT4165 | 1 | -0.2 | 0
Generic5.PVS_NCCTT4886 | 1 | -0.8 | 0
Generic5.PVS_NCCTT4464 | 1 | -0.2 | 0
Generic5.PVS_NCCTT3125 | 1 | -0.8 | 0
Generic5.PVS_NCCTT4474 | 1 | -4.9 | 0
Generic5.PVS_NCCTT2915 | 1 | -0.8 | 0
Generic5.PVS_NCCTT898 | 1 | -0.1 | 0
Generic5.PVS_NCCTT3358 | 1 | -25.4 | 0
Generic5.PVS_NCCTT4622 | 1 | -25.4 | 0
Generic5.PVS_NCCTT3359 | 1 | -25.4 | 0
Generic5.PVS_NCCTT926 | 1 | -1.3 | 0
Generic5.PVS_NCCTT9096 | 1 | -25.4 | 0
Generic5.PVS_NCCTT4727 | 1 | -25.4 | 0
Generic5.PVS_NCCTT345 | 1 | -1.4 | 0
Generic5.PVS_NCCTT3147 | 1 | -2.1 | 0
Generic5.PVS_NCCTT1250 | 1 | -0.1 | 0
Generic5.PVS_NCCTT3143 | 1 | -21.3 | 0
Generic5.PVS_NCCTT1055 | 1 | -15.2 | 0
Generic5.PVS_NCCTT1205 | 1 | -1.3 | 0
Generic5.PVS_NCCTT3229 | 1 | -7.8 | 0
Generic5.PVS_NCCTT3360 | 1 | -25.4 | 0
Generic5.PVS_NCCTT10037 | 1 | -6.9 | 0
Generic5.PVS_NCCTT2833 | 1 | -25.4 | 0
Generic5.PVS_NCCTT10619 | 1 | -25.4 | 0
Generic5.PVS_NCCTT3157 | 1 | -17.1 | 0
Generic5.PVS_NCCTT1753 | 1 | -13.4 | 0
Generic5.PVS_NCCTT3144 | 1 | -6.9 | 0
Generic5.PVS_NCCTT1601 | 1 | -8.5 | 0
Generic5.PVS_NCCTT3243 | 1 | -0.6 | 0
Generic5.PVS_NCCTT1393 | 1 | -0.2 | 0
Generic5.PVS_NCCTT1334 | 1 | -0.2 | 0
Generic5.PVS_NCCTT5444 | 1 | -4.9 | 0
Generic5.PVS_NCCTT4150 | 1 | -0.6 | 0
Generic5.PVS_NCCTT5556 | 1 | -0.4 | 0
Generic5.PVS_NCCTT258 | 1 | -0.2 | 0
Generic5.PVS_NCCTT5516 | 1 | -0.2 | 0
Generic5.PVS_NCCTT6074 | 1 | -6.9 | 0
Generic5.PVSUBSTATION_S2_S_NSSEE1_1247_NODE3 | 1 | -25.4 | 0
Generic5.PVSUBSTATION_S2_S_NSSEE1_1247_NODE39 | 1 | -25.4 | 0
Generic5.PVSUBSTATION_S2_S_NSSEE1_1247_NODE30 | 1 | -25.4 | 0
Generic5.PVSUBSTATION_S2_S_NSSEE1_1247_NODE32 | 1 | -25.4 | 0
Generic5.PVSUBSTATION_S2_S_NSSEE1_1247_NODE33 | 1 | -25.4 | 0
Generic5.PVSUBSTATION_S2_S_NSSEE1_1247_NODE34 | 1 | -25.4 | 0
Generic5.PVSUBSTATION_S2_S_NSSEE1_1247_NODE35 | 1 | -25.4 | 0
Generic5.PVSUBSTATION_S2_S_NSSEE1_1247_NODE36 | 1 | -25.4 | 0
Generic5.PVSUBSTATION_S2_S_NSSEE1_1247_NODE37 | 1 | -25.4 | 0
Generic5.PVS_NCCTT7443->S_NSSEE1_1247_S | 1 | -25.4 | 0
Generic5.PVS_NCCTT2319->S_NCCTT4942_S | 1 | -8.5 | 0
Generic5.PVS_NCCTT4942->S_NCCTT9848_S | 1 | -16.9 | 0
Generic5.PVS_NCCTT2286->S_NCCTT6025_S | 1 | -8.5 | 0
Generic5.PVS_NCCTT6217->S_NCCTT7002_S | 1 | -8.5 | 0
Generic5.PVS_NCCTT11040->S_NCCTT2187_S | 1 | -16.9 | 0
Generic5.PVS_NCCTT7875->S_NSSEE1_1247_S | 1 | -25.4 | 0
Generic5.PVS_NCCTT4383->S_NCCTT7878_S | 1 | -8.5 | 0
Generic5.PVS_NCCTT7877->S_NCCTT7880_S | 1 | -8.5 | 0
Generic5.PVS_NCCTT7876->S_NCCTT7877_S | 1 | -16.9 | 0
Generic5.PVS_NCCTT690->S_NSSEE1_1247_S | 1 | -25.4 | 0
Generic5.PVS_NCCTT1303->S_NCCTT4430_S_S | 1 | -25.4 | 0
Generic5.PVS_NCCTT1303->S_NCCTT4430_S | 1 | -25.4 | 0
Generic5.PVS_NCCTT1303->S_NCCTT3993_S | 1 | -25.4 | 0
Generic5.PVS_NCCTT1303->S_NCCTT3993_S_S | 1 | -25.4 | 0
Generic5.PVS_NCCTT3993->S_NCCTT879_S | 1 | -25.4 | 0
Generic5.PVS_NCCTT3993->S_NCCTT879_S_S | 1 | -25.4 | 0
Generic5.PVS_NCCTT408->S_NCCTT879_S_S_S | 1 | -16.9 | 0
Generic5.PVS_NCCTT408->S_NCCTT879_S_S | 1 | -16.9 | 0
Generic5.PVS_NCCTT408->S_NCCTT879_S | 1 | -16.9 | 0
Generic5.PVS_NCCTT1285->S_NCCTT408_S_S | 1 | -16.9 | 0
Generic5.PVS_NCCTT1285->S_NCCTT408_S | 1 | -16.9 | 0
Generic5.PVS_NCCTT1285->S_NCCTT9248_S | 1 | -16.9 | 0
Generic5.PVS_NCCTT1285->S_NCCTT9248_S_S | 1 | -16.9 | 0
Generic5.PVS_NCCTT3277->S_NCCTT879_S_S | 1 | -25.4 | 0
Generic5.PVS_NCCTT3277->S_NCCTT879_S | 1 | -25.4 | 0
Generic5.PVS_NCCTT1583->S_NCCTT3277_S_S | 1 | -25.4 | 0
Generic5.PVS_NCCTT1583->S_NCCTT3277_S | 1 | -25.4 | 0
Generic5.PVS_NCCTT1144->S_NCCTT1583_S_S | 1 | -25.4 | 0
Generic5.PVS_NCCTT1144->S_NCCTT1583_S | 1 | -25.4 | 0
Generic5.PVS_NCCTT1144->S_NCCTT367_S | 1 | -25.4 | 0
Generic5.PVS_NCCTT1144->S_NCCTT367_S_S | 1 | -25.4 | 0
Generic5.PVS_NCCTT1461->S_NCCTT367_S_S | 1 | -25.4 | 0
Generic5.PVS_NCCTT1461->S_NCCTT367_S | 1 | -25.4 | 0
Generic5.PVS_NCCTT1461->S_NCCTT4435_S | 1 | -25.4 | 0
Generic5.PVS_NCCTT1461->S_NCCTT4435_S_S | 1 | -25.4 | 0
Generic5.PVS_NCCTT1866->S_NCCTT4435_S_S_S | 1 | -8.5 | 0
Generic5.PVS_NCCTT1866->S_NCCTT4435_S_S | 1 | -8.5 | 0
Generic5.PVS_NCCTT1866->S_NCCTT4435_S | 1 | -8.5 | 0
Generic5.PVS_NCCTT1112->S_NCCTT1866_S_S | 1 | -8.5 | 0
Generic5.PVS_NCCTT1112->S_NCCTT1866_S | 1 | -8.5 | 0
Generic5.PVS_NCCTT4435->S_NCCTT8281_S | 1 | -25.4 | 0
Generic5.PVS_NCCTT4435->S_NCCTT8281_S_S | 1 | -25.4 | 0
Generic5.PVS_NCCTT8281->S_NCCTT8451_S | 1 | -16.9 | 0
Generic5.PVS_NCCTT8281->S_NCCTT8451_S_S | 1 | -16.9 | 0
Generic5.PVS_NCCTT3092->S_NCCTT8451_S_S | 1 | -16.9 | 0
Generic5.PVS_NCCTT3092->S_NCCTT8451_S | 1 | -16.9 | 0
Generic5.PVS_NCCTT8281->S_NCCTT893_S | 1 | -25.4 | 0
Generic5.PVS_NCCTT8281->S_NCCTT893_S_S | 1 | -25.4 | 0
Generic5.PVS_NCCTT3802->S_NCCTT893_S_S | 1 | -25.4 | 0
Generic5.PVS_NCCTT3802->S_NCCTT893_S | 1 | -25.4 | 0
Generic5.PVS_NCCTT1801->S_NCCTT421_S | 1 | -16.9 | 0
Generic5.PVS_NCCTT5453->S_NCCTT6242_S | 1 | -16.9 | 0
Generic5.PVS_NCCTT4679->S_NCCTT9788_S | 1 | -16.9 | 0
Generic5.PVS_NCCTT1292->S_NCCTT1529_S | 1 | -16.9 | 0
Generic5.PVS_NCCTT1113->S_NCCTT1509_S | 1 | -8.5 | 0
Generic5.PVS_NCCTT8185->S_NCCTT878_S | 1 | -8.5 | 0
Generic5.PVS_NCCTT1092->S_NCCTT3070_S | 1 | -8.5 | 0
Generic5.PVS_NCCTT1430->S_NCCTT923_S | 1 | -16.9 | 0
Generic5.PVS_NCCTT1387->S_NCCTT4036_S | 1 | -16.9 | 0
Generic5.PVS_NCCTT4036->S_NCCTT8594_S | 1 | -8.5 | 0
Generic5.PVS_NCCTT283->S_NCCTT4140_S | 1 | -16.9 | 0
Generic5.PVS_NCCTT8590->S_NCCTT8593_S | 1 | -16.9 | 0
Generic5.PVS_NCCTT5092->S_NCCTT8601_S | 1 | -8.5 | 0
Generic5.PVS_NCCTT1328->S_NCCTT1811_S | 1 | -8.5 | 0
Generic5.PVS_NCCTT417->S_NCCTT5402_S | 1 | -8.5 | 0
Generic5.PVS_NCCTT1409->S_NCCTT3792_S | 1 | -16.9 | 0
Generic5.PVS_NCCTT5219->S_NCCTT8891_S | 1 | -16.9 | 0
Generic5.PVS_NCCTT547->S_NCCTT9792_S | 1 | -16.9 | 0
Generic5.PVS_NCCTT4470->S_NCCTT533_S | 1 | -25.4 | 0
Generic5.PVS_NCCTT1424->S_NCCTT4037_S | 1 | -16.9 | 0
Generic5.PVS_NCCTT1599->S_NCCTT8166_S | 1 | -8.5 | 0
Generic5.PVS_NCCTT1847->S_NCCTT4598_S | 1 | -16.9 | 0
Generic5.PVS_NCCTT1653->S_NCCTT1847_S | 1 | -8.5 | 0
Generic5.PVS_NCCTT1284->S_NCCTT4391_S | 1 | -16.9 | 0
Generic5.PVS_NCCTT1520->S_NCCTT564_S | 1 | -16.9 | 0
Generic5.PVS_NCCTT1313->S_NCCTT1784_S | 1 | -16.9 | 0
Generic5.PVS_NCCTT1784->S_NCCTT1804_S | 1 | -16.9 | 0
Generic5.PVS_NCCTT1518->S_NCCTT1583_S_S | 1 | -8.5 | 0
Generic5.PVS_NCCTT1518->S_NCCTT1583_S | 1 | -8.5 | 0
Generic5.PVS_NCCTT1518->S_NCCTT1583_S_S_S | 1 | -8.5 | 0
Generic5.PVS_NCCTT3277->S_NCCTT4703_S | 1 | -16.9 | 0
Generic5.PVS_NCCTT3277->S_NCCTT4703_S_S | 1 | -16.9 | 0
Generic5.PVS_NCCTT879->S_NCCTT8926_S | 1 | -25.4 | 0
Generic5.PVS_NCCTT879->S_NCCTT8926_S_S | 1 | -25.4 | 0
Generic5.PVS_NCCTT3753->S_NCCTT8926_S_S_S | 1 | -16.9 | 0
Generic5.PVS_NCCTT3753->S_NCCTT8926_S_S | 1 | -16.9 | 0
Generic5.PVS_NCCTT3753->S_NCCTT8926_S | 1 | -16.9 | 0
Generic5.PVS_NCCTT11113->S_NCCTT8926_S_S_S | 1 | -16.9 | 0
Generic5.PVS_NCCTT11113->S_NCCTT8926_S_S | 1 | -16.9 | 0
Generic5.PVS_NCCTT11113->S_NCCTT8926_S | 1 | -16.9 | 0
Generic5.PVS_NCCTT1303->S_NCCTT432_S | 1 | -16.9 | 0
Generic5.PVS_NCCTT1303->S_NCCTT432_S_S | 1 | -16.9 | 0
Generic5.PVS_NCCTT432->S_NCCTT4605_S | 1 | -16.9 | 0
Generic5.PVS_NCCTT432->S_NCCTT4605_S_S | 1 | -16.9 | 0
Generic5.PVSUBSTATION_S2_S_NSSEE1_1247_NODE8 | 1 | -25.4 | 0
Generic5.PVSUBSTATION_S2_S_NSSEE1_1247_NODE20 | 1 | -25.4 | 0
Generic5.PVSUBSTATION_S2_S_NSSEE1_1247_NODE24 | 1 | -25.4 | 0
Generic5.PVSUBSTATION_S2_S_NSSEE1_1247_NODE23 | 1 | -25.4 | 0
Generic5.PVSUBSTATION_S2_S_NSSEE1_1247_NODE22 | 1 | -25.4 | 0
Generic5.PVSUBSTATION_S2_S_NSSEE1_1247_NODE38 | 1 | -25.4 | 0
Generic5.PVSUBSTATION_S2_S_NSSEE1_1247_NODE31 | 1 | -25.4 | 0
Generic5.PVS_NCCTT11061->S_NSSEE1_1247_S | 1 | -25.4 | 0
Generic5.PVS_NCCTT4386->S_NCCTT7882_S | 1 | -16.9 | 0
Generic5.PVS_NCCTT2465->S_NCCTT4360_S | 1 | -8.5 | 0
Generic5.PVS_NCCTT160->S_NCCTT2562_S | 1 | -16.9 | 0
Generic5.PVS_NCCTT5574->S_NCCTT8007_S | 1 | -8.5 | 0
Generic5.PVS_NCCTT10618->S_NCCTT5013_S_S | 1 | -8.5 | 0
Generic5.PVS_NCCTT10618->S_NCCTT5013_S | 1 | -8.5 | 0
Generic5.PVS_NCCTT5013->S_NCCTT8083_S | 1 | -8.5 | 0
Generic5.PVS_NCCTT5013->S_NCCTT8083_S_S | 1 | -8.5 | 0
Generic5.PVS_NCCTT2297->S_NCCTT8083_S_S | 1 | -8.5 | 0
Generic5.PVS_NCCTT2297->S_NCCTT8083_S | 1 | -8.5 | 0
Generic5.PVS_NCCTT4413->S_NCCTT8008_S | 1 | -16.9 | 0
Generic5.PVS_NCCTT2353->S_NCCTT5153_S | 1 | -16.9 | 0
Generic5.PVS_NCCTT106->S_NCCTT7140_S | 1 | -16.9 | 0
Generic5.PVS_NCCTT10506->S_NCCTT2625_S | 1 | -25.4 | 0
Generic5.PVS_NCCTT1267->S_NCCTT1275_S | 1 | -16.9 | 0
Generic5.PVS_NCCTT1377->S_NCCTT4508_S | 1 | -8.5 | 0
Generic5.PVS_NCCTT8479->S_NCCTT962_S_S | 1 | -8.5 | 0
Generic5.PVS_NCCTT8479->S_NCCTT962_S | 1 | -8.5 | 0
Generic5.PVS_NCCTT2938->S_NCCTT8479_S_S | 1 | -8.5 | 0
Generic5.PVS_NCCTT2938->S_NCCTT8479_S | 1 | -8.5 | 0
Generic5.PVS_NCCTT1330->S_NCCTT2938_S_S | 1 | -8.5 | 0
Generic5.PVS_NCCTT1330->S_NCCTT2938_S | 1 | -8.5 | 0
Generic5.PVS_NCCTT1696->S_NCCTT2938_S_S | 1 | -8.5 | 0
Generic5.PVS_NCCTT1696->S_NCCTT2938_S | 1 | -8.5 | 0
Generic5.PVS_NCCTT1696->S_NCCTT4646_S | 1 | -8.5 | 0
Generic5.PVS_NCCTT1696->S_NCCTT4646_S_S | 1 | -8.5 | 0
Generic5.PVS_NCCTT1696->S_NCCTT8480_S | 1 | -8.5 | 0
Generic5.PVS_NCCTT1696->S_NCCTT8480_S_S | 1 | -8.5 | 0
Generic5.PVS_NCCTT1132->S_NCCTT8480_S_S | 1 | -8.5 | 0
Generic5.PVS_NCCTT1132->S_NCCTT8480_S | 1 | -8.5 | 0
Generic5.PVS_NCCTT4508->S_NCCTT474_S | 1 | -16.9 | 0
Generic5.PVS_NCCTT4051->S_NCCTT6252_S | 1 | -16.9 | 0
Generic5.PVS_NCCTT1250->S_NCCTT3147_S | 1 | -8.5 | 0
Generic5.PVS_NCCTT3229->S_NCCTT3862_S | 1 | -25.4 | 0
Generic5.PVS_NCCTT1386->S_NCCTT3360_S | 1 | -16.9 | 0
Generic5.PVS_NCCTT1753->S_NCCTT3157_S_S | 1 | -25.4 | 0
Generic5.PVS_NCCTT1753->S_NCCTT3157_S | 1 | -25.4 | 0
Generic5.PVS_NCCTT1753->S_NCCTT3144_S | 1 | -25.4 | 0
Generic5.PVS_NCCTT1753->S_NCCTT3144_S_S | 1 | -25.4 | 0
Generic5.PVS_NCCTT3144->S_NCCTT3304_S | 1 | -25.4 | 0
Generic5.PVS_NCCTT1601->S_NCCTT3143_S | 1 | -16.9 | 0
Generic5.PVS_NCCTT1403->S_NCCTT345_S | 1 | -16.9 | 0
Generic5.PVS_NCCTT3243->S_NCCTT4727_S | 1 | -8.5 | 0
Generic5.PVS_NCCTT1334->S_NCCTT4609_S | 1 | -16.9 | 0
Generic5.PVS_NCCTT4031->S_NCCTT5444_S | 1 | -16.9 | 0
Generic5.PVS_NCCTT604->S_NCCTT6393_S | 1 | -16.9 | 0
Generic5.PVS_NCCTT4150->S_NCCTT5870_S | 1 | -16.9 | 0
Generic5.PVSUBSTATION_S2_S_NSSEE1_1247_NODE10 | 1 | -29.6 | 0
Generic5.PVUCMV86 | 1 | -29.6 | 0
Generic5.PVSUBSTATION_S2_S_NSSEE1_1247_NODE16 | 1 | -29.6 | 0
Generic5.PVS_NCCTT533 | 1 | -2.2 | 0
Generic5.PVS_NCCTT1596 | 1 | -0.2 | 0
Generic5.PVS_NCCTT1701 | 1 | -0.3 | 0
Generic5.PVS_NCCTT1295 | 1 | -1.7 | 0
Generic5.PVS_NCCTT3161 | 1 | -29.6 | 0
Generic5.PVS_NCCTT1038 | 1 | -29.6 | 0
Generic5.PVS_NCCTT8187 | 1 | -29.6 | 0
Generic5.PVS_NCCTT4713 | 1 | -28.7 | 0
Generic5.PVS_NCCTT414 | 1 | -0.3 | 0
Generic5.PVS_NCCTT1683 | 1 | -0.4 | 0
Generic5.PVS_NCCTT3803 | 1 | -0.9 | 0
Generic5.PVS_NCCTT4612 | 1 | -0.4 | 0
Generic5.PVS_NCCTT8551 | 1 | -0.9 | 0
Generic5.PVS_NCCTT875 | 1 | -26.3 | 0
Generic5.PVS_NCCTT1832 | 1 | -14.2 | 0
Generic5.PVS_NCCTT6080 | 1 | -26.3 | 0
Generic5.PVS_NCCTT7234 | 1 | -26.3 | 0
Generic5.PVS_NCCTT3428 | 1 | -23.5 | 0
Generic5.PVS_NCCTT10888 | 1 | -5.6 | 0
Generic5.PVS_NCCTT1825 | 1 | -13.2 | 0
Generic5.PVS_NCCTT919 | 1 | -3 | 0
Generic5.PVS_NCCTT3500 | 1 | -9.4 | 0
Generic5.PVS_NCCTT3493 | 1 | -23.5 | 0
Generic5.PVS_NCCTT7895 | 1 | -26.3 | 0
Generic5.PVS_NCCTT3258 | 1 | -2.4 | 0
Generic5.PVS_NCCTT8249 | 1 | -5.6 | 0
Generic5.PVS_NCCTT5950 | 1 | -0.7 | 0
Generic5.PVS_NCCTT1829 | 1 | -0.3 | 0
Generic5.PVS_NCCTT4500 | 1 | -26.3 | 0
Generic5.PVS_NCCTT3280 | 1 | -2.4 | 0
Generic5.PVS_NCCTT9769 | 1 | -26.3 | 0
Generic5.PVS_NCCTT7229 | 1 | -29.6 | 0
Generic5.PVS_NCCTT1785 | 1 | -22 | 0
Generic5.PVS_NCCTT435 | 1 | -0.2 | 0
Generic5.PVS_NCCTT2962 | 1 | -29.6 | 0
Generic5.PVS_NCCTT3584 | 1 | -26.3 | 0
Generic5.PVS_NCCTT3582 | 1 | -29.6 | 0
Generic5.PVS_NCCTT1874 | 1 | -1.8 | 0
Generic5.PVS_NCCTT3806 | 1 | -29.6 | 0
Generic5.PVS_NCCTT1160 | 1 | -0.3 | 0
Generic5.PVS_NCCTT6319 | 1 | -0.4 | 0
Generic5.PVS_NCCTT9533 | 1 | -5.6 | 0
Generic5.PVS_NCCTT3080 | 1 | -0.2 | 0
Generic5.PVS_NCCTT933 | 1 | -1.7 | 0
Generic5.PVS_NCCTT6109 | 1 | -23.5 | 0
Generic5.PVS_NCCTT1470 | 1 | -2.4 | 0
Generic5.PVS_NCCTT1569 | 1 | -2 | 0
Generic5.PVS_NCCTT3259 | 1 | -23.5 | 0
Generic5.PVS_NCCTT9353 | 1 | -27.6 | 0
Generic5.PVS_NCCTT1080 | 1 | -29.6 | 0
Generic5.PVS_NCCTT9344 | 1 | -29.6 | 0
Generic5.PVS_NCCTT4490 | 1 | -5.6 | 0
Generic5.PVS_NCCTT9351 | 1 | -29.6 | 0
Generic5.PVS_NCCTT9352 | 1 | -1.4 | 0
Generic5.PVS_NCCTT9354 | 1 | -1.4 | 0
Generic5.PVS_NCCTT4055 | 1 | -0.2 | 0
Generic5.PVS_NCCTT8139 | 1 | -27.9 | 0
Generic5.PVS_NCCTT8141 | 1 | -8.1 | 0
Generic5.PVS_NCCTT9685 | 1 | -1.4 | 0
Generic5.PVS_NCCTT8299 | 1 | -0.7 | 0
Generic5.PVS_NCCTT8300 | 1 | -0.7 | 0
Generic5.PVS_NCCTT8133 | 1 | -0.7 | 0
Generic5.PVS_NCCTT9131 | 1 | -5.6 | 0
Generic5.PVS_NCCTT8292 | 1 | -1.4 | 0
Generic5.PVS_NCCTT8291 | 1 | -0.9 | 0
Generic5.PVS_NCCTT8136 | 1 | -0.7 | 0
Generic5.PVS_NCCTT1595 | 1 | -29.6 | 0
Generic5.PVS_NCCTT1884 | 1 | -29.6 | 0
Generic5.PVS_NCCTT1794 | 1 | -29.6 | 0
Generic5.PVS_NCCTT4616 | 1 | -8.1 | 0
Generic5.PVS_NCCTT584 | 1 | -3.1 | 0
Generic5.PVS_NCCTT9313 | 1 | -26.3 | 0
Generic5.PVS_NCCTT4034 | 1 | -29.6 | 0
Generic5.PVS_NCCTT5416 | 1 | -29.6 | 0
Generic5.PVS_NCCTT1677 | 1 | -0.4 | 0
Generic5.PVS_NCCTT1114 | 1 | -0.3 | 0
Generic5.PVS_NCCTT1142 | 1 | -0.5 | 0
Generic5.PVS_NCCTT1297 | 1 | -0.2 | 0
Generic5.PVS_NCCTT3253 | 1 | -0.2 | 0
Generic5.PVS_NCCTT4608 | 1 | -0.9 | 0
Generic5.PVS_NCCTT409 | 1 | -29.6 | 0
Generic5.PVS_NCCTT4587 | 1 | -0.3 | 0
Generic5.PVS_NCCTT1455 | 1 | -17.3 | 0
Generic5.PVS_NCCTT916 | 1 | -29.6 | 0
Generic5.PVS_NCCTT4632 | 1 | -26.3 | 0
Generic5.PVS_NCCTT8135 | 1 | -29.6 | 0
Generic5.PVS_NCCTT8301 | 1 | -8.1 | 0
Generic5.PVS_NCCTT3281 | 1 | -8.1 | 0
Generic5.PVS_NCCTT4058 | 1 | -0.3 | 0
Generic5.PVS_NCCTT3492 | 1 | -1.8 | 0
Generic5.PVS_NCCTT9206 | 1 | -26.3 | 0
Generic5.PVS_NCCTT4716 | 1 | -12.5 | 0
Generic5.PVS_NCCTT9749 | 1 | -5.6 | 0
Generic5.PVS_NCCTT1097 | 1 | -29.6 | 0
Generic5.PVS_NCCTT3581 | 1 | -29.6 | 0
Generic5.PVS_NCCTT1059 | 1 | -29.6 | 0
Generic5.PVS_NCCTT3585 | 1 | -4.1 | 0
Generic5.PVS_NCCTT10864 | 1 | -5.6 | 0
Generic5.PVS_NCCTT7897 | 1 | -2.6 | 0
Generic5.PVS_NCCTT6306 | 1 | -2.6 | 0
Generic5.PVS_NCCTT352 | 1 | -1.4 | 0
Generic5.PVS_NCCTT1398 | 1 | -29.6 | 0
Generic5.PVS_NCCTT1834 | 1 | -0.3 | 0
Generic5.PVS_NCCTT4694 | 1 | -29.6 | 0
Generic5.PVS_NCCTT390 | 1 | -0.2 | 0
Generic5.PVS_NCCTT1872 | 1 | -29.6 | 0
Generic5.PVS_NCCTT580 | 1 | -1.5 | 0
Generic5.PVS_NCCTT3586 | 1 | -29.6 | 0
Generic5.PVS_NCCTT9683 | 1 | -8.1 | 0
Generic5.PVS_NCCTT3583 | 1 | -9.1 | 0
Generic5.PVS_NCCTT1543 | 1 | -0.7 | 0
Generic5.PVS_NCCTT7240 | 1 | -0.9 | 0
Generic5.PVS_NCCTT1167 | 1 | -0.2 | 0
Generic5.PVS_NCCTT1777 | 1 | -0.2 | 0
Generic5.PVS_NCCTT9172 | 1 | -5.6 | 0
Generic5.PVS_NCCTT1130 | 1 | -0.4 | 0
Generic5.PVS_NCCTT1442 | 1 | -0.2 | 0
Generic5.PVS_NCCTT1415 | 1 | -0.2 | 0
Generic5.PVS_NCCTT8086 | 1 | -5.6 | 0
Generic5.PVS_NCCTT709 | 1 | -0.2 | 0
Generic5.PVS_NCCTT10880 | 1 | -7.3 | 0
Generic5.PVS_NCCTT1201 | 1 | -0.2 | 0
Generic5.PVS_NCCTT1789 | 1 | -0.2 | 0
Generic5.PVS_NCCTT1589 | 1 | -29.6 | 0
Generic5.PVS_NCCTT427 | 1 | -2.2 | 0
Generic5.PVS_NCCTT5913 | 1 | -14.2 | 0
Generic5.PVS_NCCTT1310 | 1 | -0.7 | 0
Generic5.PVS_NCCTT1889 | 1 | -0.2 | 0
Generic5.PVS_NCCTT9771 | 1 | -26.3 | 0
Generic5.PVS_NCCTT6256 | 1 | -22 | 0
Generic5.PVS_NCCTT9072 | 1 | -5.6 | 0
Generic5.PVS_NCCTT1565 | 1 | -29.6 | 0
Generic5.PVS_NCCTT5286 | 1 | -17.3 | 0
Generic5.PVS_NCCTT664 | 1 | -0.2 | 0
Generic5.PVS_NCCTT462 | 1 | -29.6 | 0
Generic5.PVS_NCCTT5944 | 1 | -26.3 | 0
Generic5.PVS_NCCTT5450 | 1 | -29.6 | 0
Generic5.PVS_NCCTT9371 | 1 | -29.6 | 0
Generic5.PVS_NCCTT1369 | 1 | -29.6 | 0
Generic5.PVS_NCCTT1525 | 1 | -29.6 | 0
Generic5.PVS_NCCTT1149 | 1 | -29.6 | 0
Generic5.PVS_NCCTT9342 | 1 | -5.6 | 0
Generic5.PVS_NCCTT415 | 1 | -0.2 | 0
Generic5.PVS_NCCTT9116 | 1 | -5.6 | 0
Generic5.PVS_NCCTT4056 | 1 | -5.6 | 0
Generic5.PVS_NCCTT471 | 1 | -0.5 | 0
Generic5.PVS_NCCTT1054 | 1 | -0.4 | 0
Generic5.PVS_NCCTT1492 | 1 | -0.3 | 0
Generic5.PVS_NCCTT8720 | 1 | -0.7 | 0
Generic5.PVS_NCCTT1582 | 1 | -0.4 | 0
Generic5.PVS_NCCTT2963 | 1 | -0.3 | 0
Generic5.PVS_NCCTT1358 | 1 | -0.2 | 0
Generic5.PVS_NCCTT5924 | 1 | -19.8 | 0
Generic5.PVS_NCCTT1299 | 1 | -8.1 | 0
Generic5.PVS_NCCTT8880 | 1 | -23.1 | 0
Generic5.PVS_NCCTT8261 | 1 | -8.1 | 0
Generic5.PVS_NCCTT4528 | 1 | -29.6 | 0
Generic5.PVS_NCCTT9202 | 1 | -5.6 | 0
Generic5.PVS_NCCTT3077 | 1 | -0.2 | 0
Generic5.PVS_NCCTT9205 | 1 | -26.3 | 0
Generic5.PVS_NCCTT1533 | 1 | -2.7 | 0
Generic5.PVS_NCCTT2957 | 1 | -29.6 | 0
Generic5.PVS_NCCTT4585 | 1 | -29.6 | 0
Generic5.PVS_NCCTT457 | 1 | -29.6 | 0
Generic5.PVS_NCCTT9751 | 1 | -5.6 | 0
Generic5.PVS_NCCTT1094 | 1 | -0.2 | 0
Generic5.PVS_NCCTT949 | 1 | -29.6 | 0
Generic5.PVS_NCCTT7242 | 1 | -5.6 | 0
Generic5.PVS_NCCTT3209 | 1 | -29.6 | 0
Generic5.PVS_NCCTT646 | 1 | -0.2 | 0
Generic5.PVS_NCCTT1355 | 1 | -7.7 | 0
Generic5.PVS_NCCTT8932 | 1 | -17.3 | 0
Generic5.PVS_NCCTT719 | 1 | -29.6 | 0
Generic5.PVS_NCCTT8890 | 1 | -24.2 | 0
Generic5.PVS_NCCTT6294 | 1 | -8.1 | 0
Generic5.PVS_NCCTT1273 | 1 | -0.2 | 0
Generic5.PVS_NCCTT9119 | 1 | -5.6 | 0
Generic5.PVS_NCCTT886 | 1 | -0.2 | 0
Generic5.PVS_NCCTT570 | 1 | -0.3 | 0
Generic5.PVS_NCCTT1447 | 1 | -0.2 | 0
Generic5.PVS_NCCTT3164 | 1 | -29.6 | 0
Generic5.PVS_NCCTT1148 | 1 | -29.6 | 0
Generic5.PVS_NCCTT346 | 1 | -12.5 | 0
Generic5.PVS_NCCTT4706 | 1 | -22 | 0
Generic5.PVS_NCCTT4035 | 1 | -0.7 | 0
Generic5.PVS_NCCTT1096 | 1 | -29.6 | 0
Generic5.PVS_NCCTT1243 | 1 | -29.6 | 0
Generic5.PVS_NCCTT8273 | 1 | -29.6 | 0
Generic5.PVS_NCCTT1668 | 1 | -1.7 | 0
Generic5.PVS_NCCTT3252 | 1 | -29.6 | 0
Generic5.PVS_NCCTT1506 | 1 | -29.6 | 0
Generic5.PVS_NCCTT1319 | 1 | -29.6 | 0
Generic5.PVS_NCCTT8629 | 1 | -29.6 | 0
Generic5.PVS_NCCTT7190 | 1 | -9.9 | 0
Generic5.PVS_NCCTT1487 | 1 | -0.2 | 0
Generic5.PVS_NCCTT4505 | 1 | -0.4 | 0
Generic5.PVS_NCCTT9785 | 1 | -5.6 | 0
Generic5.PVS_NCCTT8257 | 1 | -0.9 | 0
Generic5.PVS_NCCTT892 | 1 | -0.2 | 0
Generic5.PVS_NCCTT1190 | 1 | -29.6 | 0
Generic5.PVS_NCCTT4827 | 1 | -29.6 | 0
Generic5.PVS_NCCTT6129 | 1 | -29.6 | 0
Generic5.PVS_NCCTT1069 | 1 | -29.6 | 0
Generic5.PVS_NCCTT1298 | 1 | -29.6 | 0
Generic5.PVS_NCCTT4824 | 1 | -19.7 | 0
Generic5.PVS_NCCTT708 | 1 | -19.7 | 0
Generic5.PVS_NCCTT1237 | 1 | -29.6 | 0
Generic5.PVS_NCCTT894 | 1 | -29.6 | 0
Generic5.PVS_NCCTT1898 | 1 | -29.6 | 0
Generic5.PVS_NCCTT1293 | 1 | -22 | 0
Generic5.PVS_NCCTT1532 | 1 | -19.7 | 0
Generic5.PVS_NCCTT8636 | 1 | -5.6 | 0
Generic5.PVS_NCCTT1864 | 1 | -0.2 | 0
Generic5.PVS_NCCTT8738 | 1 | -5.6 | 0
Generic5.PVS_NCCTT5309 | 1 | -8.7 | 0
Generic5.PVS_NCCTT1124 | 1 | -0.2 | 0
Generic5.PVS_NCCTT3186 | 1 | -0.2 | 0
Generic5.PVS_NCCTT4841 | 1 | -0.9 | 0
Generic5.PVS_NCCTT4839 | 1 | -0.9 | 0
Generic5.PVS_NCCTT3065 | 1 | -0.9 | 0
Generic5.PVS_NCCTT957 | 1 | -0.2 | 0
Generic5.PVS_NCCTT9103 | 1 | -5.6 | 0
Generic5.PVS_NCCTT1704 | 1 | -0.4 | 0
Generic5.PVS_NCCTT4829 | 1 | -0.3 | 0
Generic5.PVS_NCCTT398 | 1 | -0.4 | 0
Generic5.PVS_NCCTT8271 | 1 | -5.6 | 0
Generic5.PVS_NCCTT1402 | 1 | -7.3 | 0
Generic5.PVS_NCCTT1885 | 1 | -0.2 | 0
Generic5.PVS_NCCTT3795 | 1 | -7.3 | 0
Generic5.PVS_NCCTT702 | 1 | -1.2 | 0
Generic5.PVS_NCCTT3520 | 1 | -9.9 | 0
Generic5.PVS_NCCTT5312 | 1 | -8.7 | 0
Generic5.PVS_NCCTT5304 | 1 | -7.3 | 0
Generic5.PVS_NCCTT1819 | 1 | -0.2 | 0
Generic5.PVS_NCCTT1838 | 1 | -0.5 | 0
Generic5.PVS_NCCTT3241 | 1 | -0.9 | 0
Generic5.PVS_NCCTT1728 | 1 | -0.2 | 0
Generic5.PVS_NCCTT1888 | 1 | -0.7 | 0
Generic5.PVS_NCCTT1360 | 1 | -19.7 | 0
Generic5.PVS_NCCTT679 | 1 | -19.7 | 0
Generic5.PVS_NCCTT1544 | 1 | -19.7 | 0
Generic5.PVS_NCCTT4637 | 1 | -19.7 | 0
Generic5.PVS_NCCTT544 | 1 | -0.3 | 0
Generic5.PVS_NCCTT9076 | 1 | -0.9 | 0
Generic5.PVS_NCCTT8978 | 1 | -5.6 | 0
Generic5.PVS_NCCTT715 | 1 | -0.3 | 0
Generic5.PVS_NCCTT5231 | 1 | -0.4 | 0
Generic5.PVS_NCCTT5955 | 1 | -5.6 | 0
Generic5.PVS_NCCTT4053 | 1 | -5.6 | 0
Generic5.PVS_NCCTT4695 | 1 | -0.4 | 0
Generic5.PVS_NCCTT888 | 1 | -0.4 | 0
Generic5.PVS_NCCTT4654 | 1 | -0.9 | 0
Generic5.PVS_NCCTT8189 | 1 | -0.7 | 0
Generic5.PVS_NCCTT8186 | 1 | -5.6 | 0
Generic5.PVS_NCCTT5522 | 1 | -0.4 | 0
Generic5.PVS_NCCTT1826 | 1 | -0.5 | 0
Generic5.PVS_NCCTT452 | 1 | -0.4 | 0
Generic5.PVS_NCCTT1512 | 1 | -0.5 | 0
Generic5.PVS_NCCTT11018 | 1 | -29.6 | 0
Generic5.PVS_NCCTT776 | 1 | -29.6 | 0
Generic5.PVS_NCCTT10585 | 1 | -29.6 | 0
Generic5.PVS_NCCTT3021 | 1 | -0.2 | 0
Generic5.PVS_NCCTT942 | 1 | -29.6 | 0
Generic5.PVS_NCCTT11048 | 1 | -29.6 | 0
Generic5.PVS_NCCTT2779 | 1 | -17.3 | 0
Generic5.PVS_NCCTT4404 | 1 | -1.7 | 0
Generic5.PVS_NCCTT4132 | 1 | -7.7 | 0
Generic5.PVS_NCCTT4418 | 1 | -29.6 | 0
Generic5.PVS_NCCTT2533 | 1 | -0.3 | 0
Generic5.PVS_NCCTT1743 | 1 | -0.2 | 0
Generic5.PVS_NCCTT4412 | 1 | -0.2 | 0
Generic5.PVS_NCCTT491 | 1 | -0.2 | 0
Generic5.PVS_NCCTT165 | 1 | -0.2 | 0
Generic5.PVS_NCCTT1747 | 1 | -0.2 | 0
Generic5.PVS_NCCTT1755 | 1 | -0.2 | 0
Generic5.PVS_NCCTT3822 | 1 | -0.4 | 0
Generic5.PVS_NCCTT1742 | 1 | -0.3 | 0
Generic5.PVS_NCCTT3155 | 1 | -0.4 | 0
Generic5.PVS_NCCTT5523 | 1 | -0.4 | 0
Generic5.PVS_NCCTT1757 | 1 | -0.9 | 0
Generic5.PVS_NCCTT1748 | 1 | -5.6 | 0
Generic5.PVS_NCCTT4427 | 1 | -5.6 | 0
Generic5.PVS_NCCTT656 | 1 | -0.2 | 0
Generic5.PVS_NCCTT610 | 1 | -0.2 | 0
Generic5.PVS_NCCTT1738 | 1 | -0.4 | 0
Generic5.PVS_NCCTT1756 | 1 | -0.9 | 0
Generic5.PVS_NCCTT4420 | 1 | -12.5 | 0
Generic5.PVS_NCCTT4428 | 1 | -8.1 | 0
Generic5.PVS_NCCTT4628 | 1 | -29.6 | 0
Generic5.PVS_NCCTT4424 | 1 | -15.6 | 0
Generic5.PVS_NCCTT1861 | 1 | -8.1 | 0
Generic5.PVS_NCCTT3152 | 1 | -6.8 | 0
Generic5.PVS_NCCTT3151 | 1 | -26.7 | 0
Generic5.PVS_NCCTT3300 | 1 | -8.1 | 0
Generic5.PVS_NCCTT3159 | 1 | -8.1 | 0
Generic5.PVS_NCCTT3149 | 1 | -8.1 | 0
Generic5.PVS_NCCTT3293 | 1 | -4.9 | 0
Generic5.PVS_NCCTT3304 | 1 | -8.1 | 0
Generic5.PVS_NCCTT3156 | 1 | -8.1 | 0
Generic5.PVS_NCCTT8739 | 1 | -8.1 | 0
Generic5.PVS_NCCTT4524 | 1 | -29.6 | 0
Generic5.PVS_NCCTT8627 | 1 | -8.1 | 0
Generic5.PVS_NCCTT7029 | 1 | -29.6 | 0
Generic5.PVS_NCCTT6600 | 1 | -27.9 | 0
Generic5.PVS_NCCTT4425 | 1 | -8.1 | 0
Generic5.PVS_NCCTT5248 | 1 | -19.7 | 0
Generic5.PVS_NCCTT5763 | 1 | -19.7 | 0
Generic5.PVS_NCCTT1729 | 1 | -8.1 | 0
Generic5.PVS_NCCTT3290 | 1 | -8.1 | 0
Generic5.PVS_NCCTT3140 | 1 | -29.6 | 0
Generic5.PVS_NCCTT6120 | 1 | -8.1 | 0
Generic5.PVS_NCCTT3158 | 1 | -8.1 | 0
Generic5.PVS_NCCTT700 | 1 | -8.1 | 0
Generic5.PVS_NCCTT3142 | 1 | -8.1 | 0
Generic5.PVS_NCCTT10036 | 1 | -5.6 | 0
Generic5.PVS_NCCTT3365 | 1 | -26.3 | 0
Generic5.PVS_NCCTT4411 | 1 | -8.1 | 0
Generic5.PVS_NCCTT4596 | 1 | -19.8 | 0
Generic5.PVS_NCCTT3051 | 1 | -8.1 | 0
Generic5.PVS_NCCTT3357 | 1 | -8.1 | 0
Generic5.PVS_NCCTT3148 | 1 | -8.1 | 0
Generic5.PVS_NCCTT9122 | 1 | -8.1 | 0
Generic5.PVS_NCCTT3138 | 1 | -8.1 | 0
Generic5.PVS_NCCTT2391 | 1 | -10.7 | 0
Generic5.PVS_NCCTT4399 | 1 | -6.8 | 0
Generic5.PVS_NCCTT3366 | 1 | -8.1 | 0
Generic5.PVS_NCCTT4401 | 1 | -5.6 | 0
Generic5.PVSUBSTATION_S2_S_NSSEE1_1247_NODE28 | 1 | -29.6 | 0
Generic5.PVSUBSTATION_S2_S_NSSEE1_1247_NODE11 | 1 | -29.6 | 0
Generic5.PVSUBSTATION_S2_S_NSSEE1_1247_NODE12 | 1 | -29.6 | 0
Generic5.PVS_NCCTT533->S_NSSEE1_1247_S | 1 | -29.6 | 0
Generic5.PVS_NCCTT1596->S_NCCTT533_S | 1 | -9.9 | 0
Generic5.PVS_NCCTT1683->S_NCCTT4713_S | 1 | -9.9 | 0
Generic5.PVS_NCCTT414->S_NCCTT4713_S | 1 | -9.9 | 0
Generic5.PVS_NCCTT3258->S_NCCTT8249_S | 1 | -9.9 | 0
Generic5.PVS_NCCTT1785->S_NCCTT435_S | 1 | -9.9 | 0
Generic5.PVS_NCCTT3806->S_NCCTT6319_S | 1 | -19.7 | 0
Generic5.PVS_NCCTT1160->S_NCCTT3806_S | 1 | -9.9 | 0
Generic5.PVS_NCCTT1470->S_NCCTT462_S | 1 | -29.6 | 0
Generic5.PVS_NCCTT3766->S_NCCTT9353_S | 1 | -19.7 | 0
Generic5.PVS_NCCTT4490->S_NCCTT9344_S | 1 | -9.9 | 0
Generic5.PVS_NCCTT9351->S_NCCTT9352_S | 1 | -9.9 | 0
Generic5.PVS_NCCTT8141->S_NCCTT9685_S | 1 | -19.7 | 0
Generic5.PVS_NCCTT4616->S_NCCTT8139_S | 1 | -29.6 | 0
Generic5.PVS_NCCTT3167->S_NCCTT584_S | 1 | -19.7 | 0
Generic5.PVS_NCCTT1901->S_NCCTT9313_S | 1 | -19.7 | 0
Generic5.PVS_NCCTT1677->S_NCCTT5416_S | 1 | -9.9 | 0
Generic5.PVS_NCCTT3281->S_NCCTT8138_S | 1 | -19.7 | 0
Generic5.PVS_NCCTT409->S_NCCTT4587_S | 1 | -9.9 | 0
Generic5.PVS_NCCTT1884->S_NCCTT974_S | 1 | -19.7 | 0
Generic5.PVS_NCCTT1884->S_NCCTT4058_S | 1 | -19.7 | 0
Generic5.PVS_NCCTT1874->S_NCCTT4439_S | 1 | -19.7 | 0
Generic5.PVS_NCCTT3503->S_NCCTT7229_S | 1 | -19.7 | 0
Generic5.PVS_NCCTT4716->S_NCCTT9749_S | 1 | -19.7 | 0
Generic5.PVS_NCCTT390->S_NCCTT4694_S | 1 | -19.7 | 0
Generic5.PVS_NCCTT1390->S_NCCTT3586_S | 1 | -19.7 | 0
Generic5.PVS_NCCTT3583->S_NCCTT9683_S | 1 | -9.9 | 0
Generic5.PVS_NCCTT1398->S_NCCTT1834_S | 1 | -9.9 | 0
Generic5.PVS_NCCTT1059->S_NCCTT3585_S | 1 | -19.7 | 0
Generic5.PVS_NCCTT1543->S_NCCTT9206_S | 1 | -19.7 | 0
Generic5.PVS_NCCTT7895->S_NCCTT8628_S | 1 | -19.7 | 0
Generic5.PVS_NCCTT10888->S_NCCTT3428_S | 1 | -9.9 | 0
Generic5.PVS_NCCTT1665->S_NCCTT3161_S | 1 | -19.7 | 0
Generic5.PVS_NCCTT1589->S_NSSEE1_1247_S | 1 | -29.6 | 0
Generic5.PVS_NCCTT1512->S_NCCTT6256_S | 1 | -19.7 | 0
Generic5.PVS_NCCTT1516->S_NCCTT5944_S | 1 | -19.7 | 0
Generic5.PVS_NCCTT3090->S_NCCTT9371_S | 1 | -19.7 | 0
Generic5.PVS_NCCTT4528->S_NCCTT9202_S | 1 | -9.9 | 0
Generic5.PVS_NCCTT1447->S_NCCTT2957_S | 1 | -19.7 | 0
Generic5.PVS_NCCTT457->S_NCCTT9751_S | 1 | -9.9 | 0
Generic5.PVS_NCCTT8259->S_NCCTT8890_S | 1 | -29.6 | 0
Generic5.PVS_NCCTT1273->S_NCCTT8932_S | 1 | -19.7 | 0
Generic5.PVS_NCCTT1355->S_NCCTT570_S | 1 | -9.9 | 0
Generic5.PVS_NCCTT3209->S_NCCTT646_S | 1 | -9.9 | 0
Generic5.PVS_NCCTT7242->S_NCCTT949_S | 1 | -19.7 | 0
Generic5.PVS_NCCTT1379->S_NCCTT2957_S | 1 | -19.7 | 0
Generic5.PVS_NCCTT1826->S_NCCTT346_S | 1 | -19.7 | 0
Generic5.PVS_NCCTT1243->S_NCCTT5522_S | 1 | -9.9 | 0
Generic5.PVS_NCCTT8629->S_NCCTT892_S | 1 | -19.7 | 0
Generic5.PVS_NCCTT4824->S_NCCTT708_S | 1 | -19.7 | 0
Generic5.PVS_NCCTT4824->S_NCCTT708_S_S | 1 | -19.7 | 0
Generic5.PVS_NCCTT1298->S_NCCTT4824_S | 1 | -19.7 | 0
Generic5.PVS_NCCTT1293->S_NCCTT1898_S_S | 1 | -29.6 | 0
Generic5.PVS_NCCTT1293->S_NCCTT1898_S | 1 | -29.6 | 0
Generic5.PVS_NCCTT1293->S_NCCTT1532_S | 1 | -19.7 | 0
Generic5.PVS_NCCTT1293->S_NCCTT1532_S_S | 1 | -19.7 | 0
Generic5.PVS_NCCTT1293->S_NCCTT8636_S | 1 | -9.9 | 0
Generic5.PVS_NCCTT1293->S_NCCTT8636_S_S | 1 | -9.9 | 0
Generic5.PVS_NCCTT1864->S_NCCTT8636_S_S | 1 | -9.9 | 0
Generic5.PVS_NCCTT1864->S_NCCTT8636_S | 1 | -9.9 | 0
Generic5.PVS_NCCTT1864->S_NCCTT8738_S | 1 | -9.9 | 0
Generic5.PVS_NCCTT1864->S_NCCTT8738_S_S | 1 | -9.9 | 0
Generic5.PVS_NCCTT5309->S_NCCTT8738_S_S | 1 | -9.9 | 0
Generic5.PVS_NCCTT5309->S_NCCTT8738_S | 1 | -9.9 | 0
Generic5.PVS_NCCTT1293->S_NCCTT1360_S | 1 | -19.7 | 0
Generic5.PVS_NCCTT1293->S_NCCTT1360_S_S | 1 | -19.7 | 0
Generic5.PVS_NCCTT1360->S_NCCTT679_S | 1 | -19.7 | 0
Generic5.PVS_NCCTT1360->S_NCCTT679_S_S | 1 | -19.7 | 0
Generic5.PVS_NCCTT1544->S_NCCTT679_S_S | 1 | -19.7 | 0
Generic5.PVS_NCCTT1544->S_NCCTT679_S | 1 | -19.7 | 0
Generic5.PVS_NCCTT4637->S_NCCTT679_S_S | 1 | -19.7 | 0
Generic5.PVS_NCCTT4637->S_NCCTT679_S | 1 | -19.7 | 0
Generic5.PVS_NCCTT1069->S_NCCTT544_S | 1 | -19.7 | 0
Generic5.PVS_NCCTT7190->S_NCCTT8629_S | 1 | -19.7 | 0
Generic5.PVS_NCCTT1319->S_NCCTT9076_S | 1 | -19.7 | 0
Generic5.PVS_NCCTT1069->S_NCCTT1096_S | 1 | -29.6 | 0
Generic5.PVS_NCCTT4035->S_NCCTT4706_S | 1 | -19.7 | 0
Generic5.PVS_NCCTT1149->S_NCCTT9342_S | 1 | -9.9 | 0
Generic5.PVS_NCCTT5286->S_NCCTT664_S | 1 | -19.7 | 0
Generic5.PVS_NCCTT4527->S_NCCTT9072_S | 1 | -9.9 | 0
Generic5.PVS_NCCTT1310->S_NCCTT5913_S | 1 | -19.7 | 0
Generic5.PVS_NCCTT11018->S_NSSEE1_1247_S | 1 | -29.6 | 0
Generic5.PVS_NCCTT10585->S_NCCTT3021_S | 1 | -19.7 | 0
Generic5.PVS_NCCTT11048->S_NCCTT942_S | 1 | -29.6 | 0
Generic5.PVS_NCCTT1742->S_NCCTT3155_S | 1 | -9.9 | 0
Generic5.PVS_NCCTT1742->S_NCCTT3155_S_S | 1 | -9.9 | 0
Generic5.PVS_NCCTT3155->S_NCCTT5523_S | 1 | -9.9 | 0
Generic5.PVS_NCCTT3155->S_NCCTT5523_S_S | 1 | -9.9 | 0
Generic5.PVS_NCCTT1757->S_NCCTT3155_S_S | 1 | -9.9 | 0
Generic5.PVS_NCCTT1757->S_NCCTT3155_S | 1 | -9.9 | 0
Generic5.PVS_NCCTT1757->S_NCCTT610_S | 1 | -9.9 | 0
Generic5.PVS_NCCTT1757->S_NCCTT610_S_S | 1 | -9.9 | 0
Generic5.PVS_NCCTT2533->S_NCCTT4418_S | 1 | -9.9 | 0
Generic5.PVS_NCCTT4424->S_NCCTT4628_S_S | 1 | -29.6 | 0
Generic5.PVS_NCCTT4424->S_NCCTT4628_S | 1 | -29.6 | 0
Generic5.PVS_NCCTT1861->S_NCCTT4424_S_S | 1 | -29.6 | 0
Generic5.PVS_NCCTT1861->S_NCCTT4424_S | 1 | -29.6 | 0
Generic5.PVS_NCCTT1861->S_NCCTT3152_S | 1 | -29.6 | 0
Generic5.PVS_NCCTT1861->S_NCCTT3152_S_S | 1 | -29.6 | 0
Generic5.PVS_NCCTT3151->S_NCCTT3152_S_S | 1 | -29.6 | 0
Generic5.PVS_NCCTT3151->S_NCCTT3152_S | 1 | -29.6 | 0
Generic5.PVS_NCCTT3151->S_NCCTT3300_S | 1 | -29.6 | 0
Generic5.PVS_NCCTT3151->S_NCCTT3300_S_S | 1 | -29.6 | 0
Generic5.PVS_NCCTT3151->S_NCCTT3159_S | 1 | -29.6 | 0
Generic5.PVS_NCCTT3151->S_NCCTT3159_S_S | 1 | -29.6 | 0
Generic5.PVS_NCCTT3149->S_NCCTT3159_S_S | 1 | -29.6 | 0
Generic5.PVS_NCCTT3149->S_NCCTT3159_S | 1 | -29.6 | 0
Generic5.PVS_NCCTT3149->S_NCCTT3293_S | 1 | -29.6 | 0
Generic5.PVS_NCCTT3149->S_NCCTT3293_S_S | 1 | -29.6 | 0
Generic5.PVS_NCCTT3293->S_NCCTT3304_S | 1 | -29.6 | 0
Generic5.PVS_NCCTT3293->S_NCCTT3304_S_S | 1 | -29.6 | 0
Generic5.PVS_NCCTT3144->S_NCCTT3304_S_S | 1 | -29.6 | 0
Generic5.PVS_NCCTT6458->UCMV86_S | 1 | -29.6 | 0
Generic5.PVS_NCCTT6600->S_NCCTT7029_S_S | 1 | -29.6 | 0
Generic5.PVS_NCCTT6600->S_NCCTT7029_S | 1 | -29.6 | 0
Generic5.PVS_NCCTT4425->S_NCCTT6600_S_S | 1 | -29.6 | 0
Generic5.PVS_NCCTT4425->S_NCCTT6600_S | 1 | -29.6 | 0
Generic5.PVS_NCCTT4425->S_NCCTT5248_S | 1 | -19.7 | 0
Generic5.PVS_NCCTT4425->S_NCCTT5248_S_S | 1 | -19.7 | 0
Generic5.PVS_NCCTT4425->S_NCCTT5763_S | 1 | -19.7 | 0
Generic5.PVS_NCCTT4425->S_NCCTT5763_S_S | 1 | -19.7 | 0
Generic5.PVS_NCCTT1729->S_NCCTT3151_S_S | 1 | -29.6 | 0
Generic5.PVS_NCCTT1729->S_NCCTT3151_S | 1 | -29.6 | 0
Generic5.PVS_NCCTT1729->S_NCCTT3290_S | 1 | -29.6 | 0
Generic5.PVS_NCCTT1729->S_NCCTT3290_S_S | 1 | -29.6 | 0
Generic5.PVS_NCCTT10036->S_NCCTT4428_S | 1 | -19.7 | 0
Generic5.PVS_NCCTT2779->S_NCCTT4417_S | 1 | -19.7 | 0
Generic5.PVS_NCCTT3142->S_NCCTT3148_S | 1 | -29.6 | 0
Generic5.PVSUBSTATION_S2_S_NSSEE1_1247_NODE27 | 1 | -29.6 | 0
Generic5.PVSUBSTATION_S2_S_NSSEE1_1247_NODE21 | 1 | -29.6 | 0
Generic5.PVSUBSTATION_S2_S_NSSEE1_1247_NODE26 | 1 | -29.6 | 0
Generic5.PVSUBSTATION_S2_S_NSSEE1_1247_NODE25 | 1 | -29.6 | 0
Generic5.PVSUBSTATION_S2_S_NSSEE0_1247_NODE28 | 1 | -25.4 | 0
Generic5.PVS_NCCTT9041 | 1 | -0.2 | 0
Generic5.PVSUBSTATION_S2_S_NSSEE0_1247_NODE11 | 1 | -25.4 | 0
Generic5.PVS_NCCTT6218->S_NSSEE0_1247_S | 1 | -25.4 | 0
Generic5.PVS_NCCTT4323 | 1 | -0.1 | 0
Generic5.PVS_NCCTT4810->S_NCCTT6218_S_S | 1 | -25.4 | 0
Generic5.PVS_NCCTT5060 | 1 | -0.4 | 0
Generic5.PVS_NCCTT2967->S_NSSEE0_1247_S | 1 | -25.4 | 0
Generic5.PVS_NCCTT11417->S_NSSEE0_1247_S | 1 | -25.4 | 0
Generic5.PVSUBSTATION_S2_S_NSSEE0_1247_NODE12 | 1 | -25.4 | 0
Generic5.PVSUBSTATION_S2_S_NSSEE0_1247_NODE27 | 1 | -25.4 | 0
Generic5.PVSUBSTATION_S2_S_NSSEE0_1247_NODE21 | 1 | -25.4 | 0
Generic5.PVS_NCCTT2565 | 1 | -0.2 | 0
Generic5.PVSUBSTATION_S2_S_NSSEE0_1247_NODE25 | 1 | -25.4 | 0
Generic5.PVSUBSTATION_S2_S_NSSEE0_1247_NODE26 | 1 | -25.4 | 0
Generic5.PVS_NCCTT2446 | 1 | -0.1 | 0
Generic5.PVS_NCCTT5345 | 1 | -0.2 | 0
Generic5.PVS_NCCTT9536 | 1 | -0.6 | 0
Generic5.PVS_NCCTT9539 | 1 | -5.7 | 0
Generic5.PVS_NCCTT6575 | 1 | -2.6 | 0
Generic5.PVS_NCCTT5026 | 1 | -0.4 | 0
Generic5.PVS_NCCTT6907 | 1 | -0.4 | 0
Generic5.PVS_NCCTT2315->S_NCCTT7287_S | 1 | -16.9 | 0
Generic5.PVS_NCCTT11417 | 1 | -23.2 | 0
Generic5.PVS_NCCTT11417->S_NCCTT2740_S | 1 | -25.4 | 0
Generic5.PVS_NCCTT4319 | 1 | -8 | 0
Generic5.PVS_NCCTT6145 | 1 | -2.6 | 0
Generic5.PVS_NCCTT9534 | 1 | -25.4 | 0
Generic5.PVS_NCCTT5544 | 1 | -4.8 | 0
Generic5.PVS_NCCTT11417->S_NCCTT6145_S | 1 | -8.5 | 0
Generic5.PVS_NCCTT4912 | 1 | -9.5 | 0
Generic5.PVS_NCCTT2315 | 1 | -1.6 | 0
Generic5.PVS_NCCTT7403 | 1 | -25.4 | 0
Generic5.PVS_NCCTT5852->S_NCCTT8613_S | 1 | -16.9 | 0
Generic5.PVS_NCCTT9531 | 1 | -25.4 | 0
Generic5.PVS_NCCTT6907->S_NCCTT7067_S | 1 | -16.9 | 0
Generic5.PVS_NCCTT9041->S_NCCTT9042_S | 1 | -16.9 | 0
Generic5.PVS_NCCTT2785 | 1 | -25.4 | 0
Generic5.PVS_NCCTT10529->S_NCCTT8521_S | 1 | -16.9 | 0
Generic5.PVS_NCCTT2431->S_NCCTT2997_S | 1 | -16.9 | 0
Generic5.PVS_NCCTT4909 | 1 | -6.9 | 0
Generic5.PVS_NCCTT2329->S_NCCTT5825_S | 1 | -16.9 | 0
Generic5.PVS_NCCTT6201->S_NCCTT9993_S | 1 | -16.9 | 0
Generic5.PVS_NCCTT11401->S_NCCTT5358_S | 1 | -16.9 | 0
Generic5.PVS_NCCTT9532 | 1 | -17.4 | 0
Generic5.PVS_NCCTT5111 | 1 | -12.6 | 0
Generic5.PVS_NCCTT643 | 1 | -0.8 | 0
Generic5.PVS_NCCTT5596 | 1 | -0.1 | 0
Generic5.PVS_NCCTT9530 | 1 | -5.7 | 0
Generic5.PVS_NCCTT9043 | 1 | -0.4 | 0
Generic5.PVS_NCCTT5011 | 1 | -0.4 | 0
Generic5.PVS_NCCTT2704 | 1 | -0.1 | 0
Generic5.PVS_NCCTT8952 | 1 | -25.1 | 0
Generic5.PVS_NCCTT7036 | 1 | -0.8 | 0
Generic5.PVS_NCCTT9042 | 1 | -25.4 | 0
Generic5.PVS_NCCTT9529 | 1 | -6.9 | 0
Generic5.PVS_NCCTT2770 | 1 | -0.6 | 0
Generic5.PVS_NCCTT11379 | 1 | -23.2 | 0
Generic5.PVS_NCCTT5758 | 1 | -22.2 | 0
Generic5.PVS_NCCTT2436 | 1 | -6.9 | 0
Generic5.PVS_NCCTT5607 | 1 | -20.4 | 0
Generic5.PVS_NCCTT4223 | 1 | -1.7 | 0
Generic5.PVS_NCCTT2535 | 1 | -1.2 | 0
Generic5.PVS_NCCTT5885 | 1 | -6.9 | 0
Generic5.PVS_NCCTT7010 | 1 | -18.1 | 0
Generic5.PVS_NCCTT10529 | 1 | -6.9 | 0
Generic5.PVS_NCCTT2431 | 1 | -25.4 | 0
Generic5.PVS_NCCTT10496 | 1 | -20.4 | 0
Generic5.PVS_NCCTT8315 | 1 | -6.9 | 0
Generic5.PVS_NCCTT6447 | 1 | -3.6 | 0
Generic5.PVS_NCCTT10480 | 1 | -25.4 | 0
Generic5.PVS_NCCTT8308 | 1 | -7.6 | 0
Generic5.PVS_NCCTT6403 | 1 | -9.2 | 0
Generic5.PVS_NCCTT5841 | 1 | -25.4 | 0
Generic5.PVS_NCCTT5014 | 1 | -11.2 | 0
Generic5.PVS_NCCTT7099 | 1 | -23.2 | 0
Generic5.PVS_NCCTT4147 | 1 | -25.4 | 0
Generic5.PVS_NCCTT6375 | 1 | -25.4 | 0
Generic5.PVS_NCCTT4922 | 1 | -25.4 | 0
Generic5.PVS_NCCTT5266 | 1 | -0.4 | 0
Generic5.PVS_NCCTT4338 | 1 | -0.1 | 0
Generic5.PVS_NCCTT4183 | 1 | -0.2 | 0
Generic5.PVS_NCCTT2541 | 1 | -0.2 | 0
Generic5.PVS_NCCTT5712 | 1 | -22.2 | 0
Generic5.PVS_NCCTT6517 | 1 | -25.4 | 0
Generic5.PVS_NCCTT5565 | 1 | -24.8 | 0
Generic5.PVS_NCCTT11424 | 1 | -23.2 | 0
Generic5.PVS_NCCTT9444 | 1 | -25.4 | 0
Generic5.PVS_NCCTT5967 | 1 | -7.3 | 0
Generic5.PVS_NCCTT10586 | 1 | -23.2 | 0
Generic5.PVS_NCCTT6349 | 1 | -6.9 | 0
Generic5.PVS_NCCTT10627 | 1 | -25.4 | 0
Generic5.PVS_NCCTT5741 | 1 | -25.4 | 0
Generic5.PVS_NCCTT8309 | 1 | -25.4 | 0
Generic5.PVS_NCCTT8321 | 1 | -12 | 0
Generic5.PVS_NCCTT7098 | 1 | -6.9 | 0
Generic5.PVS_NCCTT5787 | 1 | -6.9 | 0
Generic5.PVS_NCCTT4169 | 1 | -25.4 | 0
Generic5.PVS_NCCTT10707 | 1 | -25.4 | 0
Generic5.PVS_NCCTT6998 | 1 | -25.4 | 0
Generic5.PVS_NCCTT10045 | 1 | -17.1 | 0
Generic5.PVS_NCCTT9855 | 1 | -6.9 | 0
Generic5.PVS_NCCTT6175 | 1 | -6.9 | 0
Generic5.PVS_NCCTT11038 | 1 | -6.9 | 0
Generic5.PVS_NCCTT7067 | 1 | -6.9 | 0
Generic5.PVS_NCCTT5615 | 1 | -4.8 | 0
Generic5.PVS_NCCTT155 | 1 | -1.4 | 0
Generic5.PVS_NCCTT5748 | 1 | -25.4 | 0
Generic5.PVS_NCCTT6000 | 1 | -6.9 | 0
Generic5.PVS_NCCTT2589 | 1 | -2.6 | 0
Generic5.PVS_NCCTT9822 | 1 | -25.4 | 0
Generic5.PVS_NCCTT10040 | 1 | -6.9 | 0
Generic5.PVS_NCCTT4340 | 1 | -3.6 | 0
Generic5.PVS_NCCTT6383 | 1 | -25.4 | 0
Generic5.PVS_NCCTT6414 | 1 | -9.6 | 0
Generic5.PVS_NCCTT750 | 1 | -6.9 | 0
Generic5.PVS_NCCTT5715 | 1 | -16.5 | 0
Generic5.PVS_NCCTT2579 | 1 | -25.4 | 0
Generic5.PVS_NCCTT2627 | 1 | -25.4 | 0
Generic5.PVS_NCCTT2329 | 1 | -6.9 | 0
Generic5.PVS_NCCTT2881 | 1 | -0.2 | 0
Generic5.PVS_NCCTT2438 | 1 | -0.6 | 0
Generic5.PVS_NCCTT9864 | 1 | -25.4 | 0
Generic5.PVS_NCCTT7977 | 1 | -25.4 | 0
Generic5.PVS_NCCTT2993 | 1 | -17.2 | 0
Generic5.PVS_NCCTT10098 | 1 | -8.5 | 0
Generic5.PVS_NCCTT6201 | 1 | -6.9 | 0
Generic5.PVS_NCCTT5542 | 1 | -6.9 | 0
Generic5.PVS_NCCTT6152 | 1 | -25.4 | 0
Generic5.PVS_NCCTT7252 | 1 | -25.4 | 0
Generic5.PVS_NCCTT6091 | 1 | -6.9 | 0
Generic5.PVS_NCCTT5627 | 1 | -6.9 | 0
Generic5.PVS_NCCTT7410 | 1 | -6.9 | 0
Generic5.PVS_NCCTT5698 | 1 | -6.9 | 0
Generic5.PVS_NCCTT5996 | 1 | -6.9 | 0
Generic5.PVS_NCCTT5613 | 1 | -6.9 | 0
Generic5.PVS_NCCTT4273 | 1 | -0.8 | 0
Generic5.PVS_NCCTT11060 | 1 | -6.9 | 0
Generic5.PVS_NCCTT7058 | 1 | -18.4 | 0
Generic5.PVS_NCCTT5567 | 1 | -25.4 | 0
Generic5.PVS_NCCTT5358 | 1 | -6.9 | 0
Generic5.PVS_NCCTT6023 | 1 | -5.7 | 0
Generic5.PVS_NCCTT8314 | 1 | -2.6 | 0
Generic5.PVS_NCCTT4970 | 1 | -0.4 | 0
Generic5.PVS_NCCTT311 | 1 | -0.3 | 0
Generic5.PVS_NCCTT5971 | 1 | -2.6 | 0
Generic5.PVS_NCCTT6241 | 1 | -25.4 | 0
Generic5.PVS_NCCTT8612 | 1 | -25.4 | 0
Generic5.PVS_NCCTT8613 | 1 | -23.9 | 0
Generic5.PVS_NCCTT2848 | 1 | -10.3 | 0
Generic5.PVS_NCCTT9803 | 1 | -23.2 | 0
Generic5.PVS_NCCTT822 | 1 | -1.9 | 0
Generic5.PVS_NCCTT8608 | 1 | -6.9 | 0
Generic5.PVS_NCCTT4881 | 1 | -1.4 | 0
Generic5.PVS_NCCTT7031 | 1 | -16.6 | 0
Generic5.PVS_NCCTT10100 | 1 | -6.9 | 0
Generic5.PVS_NCCTT8605 | 1 | -0.2 | 0
Generic5.PVS_NCCTT250 | 1 | -0.2 | 0
Generic5.PVS_NCCTT5596->S_NCCTT643_S | 1 | -8.5 | 0
Generic5.PVS_NCCTT2770->S_NCCTT9529_S | 1 | -8.5 | 0
Generic5.PVS_NCCTT10480->S_NCCTT6447_S | 1 | -25.4 | 0
Generic5.PVS_NCCTT4922->S_NCCTT5266_S | 1 | -8.5 | 0
Generic5.PVS_NCCTT4992->S_NCCTT750_S | 1 | -25.4 | 0
Generic5.PVS_NCCTT2329->S_NCCTT2881_S | 1 | -8.5 | 0
Generic5.PVS_NCCTT4273->S_NCCTT5613_S | 1 | -8.5 | 0
Generic5.PVS_NCCTT5326->S_NCCTT5613_S | 1 | -25.4 | 0
Generic5.PVS_NCCTT5567->S_NCCTT6023_S | 1 | -8.5 | 0
Generic5.PVS_NCCTT8605->S_NCCTT8613_S | 1 | -8.5 | 0
Generic5.PVS_NCCTT8265 | 1 | -16.5 | 0
Generic5.PVS_NCCTT1554 | 1 | -1.4 | 0
Generic5.PVS_NCCTT3200 | 1 | -8.9 | 0
Generic5.PVS_NCCTT7185 | 1 | -16.5 | 0
Generic5.PVS_NCCTT4554 | 1 | -16.5 | 0
Generic5.PVS_NCCTT5440 | 1 | -0.6 | 0
Generic5.PVS_NCCTT465 | 1 | -0.9 | 0
Generic5.PVS_NCCTT969 | 1 | -0.1 | 0
Generic5.PVS_NCCTT5230 | 1 | -16.5 | 0
Generic5.PVS_NCCTT2935 | 1 | -5.1 | 0
Generic5.PVS_NCCTT4488 | 1 | -14.1 | 0
Generic5.PVS_NCCTT1312 | 1 | -1.2 | 0
Generic5.PVS_NCCTT8283 | 1 | -19.3 | 0
Generic5.PVS_NCCTT966 | 1 | -19.3 | 0
Generic5.PVS_NCCTT3190 | 1 | -0.2 | 0
Generic5.PVS_NCCTT1868 | 1 | -0.1 | 0
Generic5.PVS_NCCTT7230 | 1 | -16.5 | 0
Generic5.PVS_NCCTT1802 | 1 | -0.8 | 0
Generic5.PVS_NCCTT8743 | 1 | -19.3 | 0
Generic5.PVS_NCCTT1095 | 1 | -1.1 | 0
Generic5.PVS_NCCTT1666 | 1 | -8.8 | 0
Generic5.PVS_NCCTT1200 | 1 | -0.9 | 0
Generic5.PVS_NCCTT4492 | 1 | -6.4 | 0
Generic5.PVS_NCCTT1515 | 1 | -17.6 | 0
Generic5.PVS_NCCTT8276 | 1 | -15.4 | 0
Generic5.PVS_NCCTT4057 | 1 | -0.6 | 0
Generic5.PVS_NCCTT9738 | 1 | -2.8 | 0
Generic5.PVS_NCCTT5285 | 1 | -4.2 | 0
Generic5.PVS_NCCTT396 | 1 | -3.1 | 0
Generic5.PVS_NCCTT3211 | 1 | -2.8 | 0
Generic5.PVS_NCCTT8928 | 1 | -2.8 | 0
Generic5.PVS_NCCTT1833 | 1 | -16.5 | 0
Generic5.PVS_NCCTT1538 | 1 | -19.3 | 0
Generic5.PVS_NCCTT473 | 1 | -1.3 | 0
Generic5.PVS_NCCTT1047 | 1 | -1.3 | 0
Generic5.PVS_NCCTT3217 | 1 | -4.8 | 0
Generic5.PVS_NCCTT1693 | 1 | -19.3 | 0
Generic5.PVS_NCCTT3756 | 1 | -0.6 | 0
Generic5.PVS_NCCTT1886 | 1 | -19.3 | 0
Generic5.PVS_NCCTT710 | 1 | -1.1 | 0
Generic5.PVS_NCCTT7184 | 1 | -16.5 | 0
Generic5.PVS_NCCTT3172 | 1 | -19.3 | 0
Generic5.PVS_NCCTT950 | 1 | -0.1 | 0
Generic5.PVS_NCCTT5922 | 1 | -1.6 | 0
Generic5.PVS_NCCTT931 | 1 | -19.3 | 0
Generic5.PVS_NCCTT403 | 1 | -1.1 | 0
Generic5.PVS_NCCTT1348 | 1 | -19.3 | 0
Generic5.PVS_NCCTT9641 | 1 | -5.3 | 0
Generic5.PVS_NCCTT9730 | 1 | -19.3 | 0
Generic5.PVS_NCCTT1783 | 1 | -19.3 | 0
Generic5.PVS_NCCTT9732 | 1 | -19.3 | 0
Generic5.PVS_NCCTT3965 | 1 | -19.3 | 0
Generic5.PVS_NCCTT9719 | 1 | -0.8 | 0
Generic5.PVS_NCCTT9731 | 1 | -16.5 | 0
Generic5.PVS_NCCTT737 | 1 | -19.3 | 0
Generic5.PVS_NCCTT4696 | 1 | -19.3 | 0
Generic5.PVS_NCCTT3990 | 1 | -19.3 | 0
Generic5.PVS_NCCTT3989 | 1 | -19.3 | 0
Generic5.PVS_NCCTT3939 | 1 | -1.1 | 0
Generic5.PVS_NCCTT3938 | 1 | -19.3 | 0
Generic5.PVS_NCCTT3940 | 1 | -2.2 | 0
Generic5.PVS_NCCTT4003 | 1 | -6.6 | 0
Generic5.PVS_NCCTT4005 | 1 | -19.3 | 0
Generic5.PVS_NCCTT3968 | 1 | -19.3 | 0
Generic5.PVS_NCCTT4006 | 1 | -19.3 | 0
Generic5.PVS_NCCTT5306 | 1 | -18.3 | 0
Generic5.PVS_NCCTT1698 | 1 | -4 | 0
Generic5.PVS_NCCTT1366 | 1 | -0.2 | 0
Generic5.PVS_NCCTT6086 | 1 | -4 | 0
Generic5.PVS_NCCTT891 | 1 | -1 | 0
Generic5.PVS_NCCTT8662 | 1 | -1.5 | 0
Generic5.PVS_NCCTT1105 | 1 | -0.2 | 0
Generic5.PVS_NCCTT1788 | 1 | -0.2 | 0
Generic5.PVS_NCCTT412 | 1 | -0.4 | 0
Generic5.PVS_NCCTT7186 | 1 | -1.8 | 0
Generic5.PVS_NCCTT650 | 1 | -19.3 | 0
Generic5.PVS_NCCTT8884 | 1 | -19.3 | 0
Generic5.PVS_NCCTT3240 | 1 | -19.3 | 0
Generic5.PVS_NCCTT4503 | 1 | -19.3 | 0
Generic5.PVS_NCCTT9302 | 1 | -19.3 | 0
Generic5.PVS_NCCTT459 | 1 | -19.3 | 0
Generic5.PVS_NCCTT1277 | 1 | -0.1 | 0
Generic5.PVS_NCCTT4012 | 1 | -0.2 | 0
Generic5.PVS_NCCTT8248 | 1 | -3 | 0
Generic5.PVS_NCCTT7888 | 1 | -3 | 0
Generic5.PVS_NCCTT1877 | 1 | -0.7 | 0
Generic5.PVS_NCCTT2961 | 1 | -4.4 | 0
Generic5.PVS_NCCTT8264 | 1 | -0.3 | 0
Generic5.PVS_NCCTT9566 | 1 | -0.3 | 0
Generic5.PVS_NCCTT9573 | 1 | -2.8 | 0
Generic5.PVS_NCCTT1816 | 1 | -0.3 | 0
Generic5.PVS_NCCTT4562 | 1 | -0.2 | 0
Generic5.PVS_NCCTT960 | 1 | -0.1 | 0
Generic5.PVS_NCCTT4683 | 1 | -1.8 | 0
Generic5.PVS_NCCTT967 | 1 | -0.1 | 0
Generic5.PVS_NCCTT3193 | 1 | -0.2 | 0
Generic5.PVS_NCCTT1584 | 1 | -3.5 | 0
Generic5.PVS_NCCTT5525 | 1 | -4.3 | 0
Generic5.PVS_NCCTT6118 | 1 | -5.4 | 0
Generic5.PVS_NCCTT3071 | 1 | -5.4 | 0
Generic5.PVS_NCCTT5235 | 1 | -0.6 | 0
Generic5.PVS_NCCTT734 | 1 | -4.2 | 0
Generic5.PVS_NCCTT4039 | 1 | -6.4 | 0
Generic5.PVS_NCCTT1056 | 1 | -0.4 | 0
Generic5.PVS_NCCTT8742 | 1 | -4.4 | 0
Generic5.PVS_NCCTT4453 | 1 | -0.4 | 0
Generic5.PVS_NCCTT1493 | 1 | -0.2 | 0
Generic5.PVS_NCCTT4538 | 1 | -0.4 | 0
Generic5.PVS_NCCTT431 | 1 | -0.2 | 0
Generic5.PVS_NCCTT712 | 1 | -0.1 | 0
Generic5.PVS_NCCTT8979 | 1 | -2.8 | 0
Generic5.PVS_NCCTT1573 | 1 | -0.1 | 0
Generic5.PVS_NCCTT1572 | 1 | -0.2 | 0
Generic5.PVS_NCCTT6310 | 1 | -0.4 | 0
Generic5.PVS_NCCTT9590 | 1 | -2.8 | 0
Generic5.PVS_NCCTT5474 | 1 | -2.8 | 0
Generic5.PVS_NCCTT9570 | 1 | -2.8 | 0
Generic5.PVS_NCCTT1780 | 1 | -0.1 | 0
Generic5.PVS_NCCTT9568 | 1 | -2.8 | 0
Generic5.PVS_NCCTT1846 | 1 | -0.1 | 0
Generic5.PVS_NCCTT3967 | 1 | -19.3 | 0
Generic5.PVS_NCCTT4004 | 1 | -19.3 | 0
Generic5.PVS_NCCTT3789 | 1 | -4.8 | 0
Generic5.PVS_NCCTT1067 | 1 | -0.2 | 0
Generic5.PVS_NCCTT3953 | 1 | -0.1 | 0
Generic5.PVS_NCCTT1212 | 1 | -5.4 | 0
Generic5.PVS_NCCTT5467 | 1 | -1.5 | 0
Generic5.PVS_NCCTT6284 | 1 | -5.4 | 0
Generic5.PVS_NCCTT1171 | 1 | -0.1 | 0
Generic5.PVS_NCCTT4726 | 1 | -4.2 | 0
Generic5.PVS_NCCTT2952 | 1 | -0.2 | 0
Generic5.PVS_NCCTT5912 | 1 | -0.6 | 0
Generic5.PVS_NCCTT11117 | 1 | -2.8 | 0
Generic5.PVS_NCCTT1417 | 1 | -0.3 | 0
Generic5.PVS_NCCTT4647 | 1 | -2.8 | 0
Generic5.PVS_NCCTT9705 | 1 | -0.6 | 0
Generic5.PVS_NCCTT961 | 1 | -19.3 | 0
Generic5.PVS_NCCTT5475 | 1 | -2.8 | 0
Generic5.PVS_NCCTT4699 | 1 | -2.8 | 0
Generic5.PVS_NCCTT1425 | 1 | -0.1 | 0
Generic5.PVS_NCCTT1412 | 1 | -19.3 | 0
Generic5.PVS_NCCTT4507 | 1 | -8.9 | 0
Generic5.PVS_NCCTT1262 | 1 | -0.6 | 0
Generic5.PVS_NCCTT1325 | 1 | -0.1 | 0
Generic5.PVS_NCCTT9168 | 1 | -19.3 | 0
Generic5.PVS_NCCTT8259 | 1 | -16.5 | 0
Generic5.PVS_NCCTT8642 | 1 | -19.3 | 0
Generic5.PVS_NCCTT9110 | 1 | -19.3 | 0
Generic5.PVS_NCCTT9083 | 1 | -19.3 | 0
Generic5.PVS_NCCTT1579 | 1 | -1.6 | 0
Generic5.PVS_NCCTT4674 | 1 | -19.3 | 0
Generic5.PVS_NCCTT5470 | 1 | -2.8 | 0
Generic5.PVS_NCCTT9161 | 1 | -5.3 | 0
Generic5.PVS_NCCTT9158 | 1 | -5.3 | 0
Generic5.PVS_NCCTT9162 | 1 | -5.3 | 0
Generic5.PVS_NCCTT389 | 1 | -1.4 | 0
Generic5.PVS_NCCTT9159 | 1 | -5.3 | 0
Generic5.PVS_NCCTT4724 | 1 | -10.9 | 0
Generic5.PVS_NCCTT1786 | 1 | -5.3 | 0
Generic5.PVS_NCCTT9163 | 1 | -5.3 | 0
Generic5.PVS_NCCTT5454 | 1 | -5.3 | 0
Generic5.PVS_NCCTT5958 | 1 | -5.3 | 0
Generic5.PVS_NCCTT9733 | 1 | -5.3 | 0
Generic5.PVS_NCCTT5299 | 1 | -5.3 | 0
Generic5.PVS_NCCTT871 | 1 | -0.1 | 0
Generic5.PVS_NCCTT736 | 1 | -0.1 | 0
Generic5.PVS_NCCTT5915 | 1 | -1 | 0
Generic5.PVS_NCCTT1087 | 1 | -0.4 | 0
Generic5.PVS_NCCTT1198 | 1 | -0.6 | 0
Generic5.PVS_NCCTT1136 | 1 | -0.5 | 0
Generic5.PVS_NCCTT9789 | 1 | -4 | 0
Generic5.PVS_NCCTT7158 | 1 | -4 | 0
Generic5.PVS_NCCTT1394 | 1 | -0.4 | 0
Generic5.PVS_NCCTT943 | 1 | -0.1 | 0
Generic5.PVS_NCCTT1674 | 1 | -0.2 | 0
Generic5.PVS_NCCTT3074 | 1 | -2.8 | 0
Generic5.PVS_NCCTT9758 | 1 | -2.8 | 0
Generic5.PVS_NCCTT4546 | 1 | -2.8 | 0
Generic5.PVS_NCCTT1125 | 1 | -0.1 | 0
Generic5.PVS_NCCTT2937 | 1 | -0.2 | 0
Generic5.PVS_NCCTT1527 | 1 | -0.1 | 0
Generic5.PVS_NCCTT1791 | 1 | -1.8 | 0
Generic5.PVS_NCCTT4666 | 1 | -19.3 | 0
Generic5.PVS_NCCTT8556 | 1 | -17.6 | 0
Generic5.PVS_NCCTT8267 | 1 | -19.3 | 0
Generic5.PVS_NCCTT3421 | 1 | -7.4 | 0
Generic5.PVS_NCCTT1892 | 1 | -12.8 | 0
Generic5.PVS_NCCTT4518 | 1 | -19.3 | 0
Generic5.PVS_NCCTT3424 | 1 | -19.3 | 0
Generic5.PVS_NCCTT1854 | 1 | -14.1 | 0
Generic5.PVS_NCCTT3426 | 1 | -16.5 | 0
Generic5.PVS_NCCTT555 | 1 | -0.9 | 0
Generic5.PVS_NCCTT3409 | 1 | -16.5 | 0
Generic5.PVS_NCCTT8714 | 1 | -6.4 | 0
Generic5.PVS_NCCTT1162 | 1 | -1.4 | 0
Generic5.PVS_NCCTT1662 | 1 | -8.9 | 0
Generic5.PVS_NCCTT930 | 1 | -2.8 | 0
Generic5.PVS_NCCTT3284 | 1 | -4.8 | 0
Generic5.PVS_NCCTT1815 | 1 | -19.3 | 0
Generic5.PVS_NCCTT3768 | 1 | -4.8 | 0
Generic5.PVS_NCCTT5283 | 1 | -8.9 | 0
Generic5.PVS_NCCTT8239 | 1 | -16.5 | 0
Generic5.PVS_NCCTT4874 | 1 | -5.3 | 0
Generic5.PVS_NCCTT3341 | 1 | -15.3 | 0
Generic5.PVS_NCCTT8426 | 1 | -19.3 | 0
Generic5.PVS_NCCTT9094 | 1 | -5.3 | 0
Generic5.PVS_NCCTT1700 | 1 | -19.3 | 0
Generic5.PVS_NCCTT3779 | 1 | -4.8 | 0
Generic5.PVS_NCCTT1137 | 1 | -0.9 | 0
Generic5.PVS_NCCTT5429 | 1 | -0.9 | 0
Generic5.PVS_NCCTT9833 | 1 | -5.3 | 0
Generic5.PVS_NCCTT3808 | 1 | -4.8 | 0
Generic5.PVS_NCCTT6297 | 1 | -10.9 | 0
Generic5.PVS_NCCTT9761 | 1 | -10.9 | 0
Generic5.PVS_NCCTT1900 | 1 | -19.3 | 0
Generic5.PVS_NCCTT8457 | 1 | -1.1 | 0
Generic5.PVS_NCCTT8456 | 1 | -19.3 | 0
Generic5.PVS_NCCTT5932 | 1 | -5.3 | 0
Generic5.PVS_NCCTT4595 | 1 | -19.3 | 0
Generic5.PVS_NCCTT3751 | 1 | -0.1 | 0
Generic5.PVS_NCCTT4717 | 1 | -19.3 | 0
Generic5.PVS_NCCTT8279 | 1 | -19.3 | 0
Generic5.PVS_NCCTT8882 | 1 | -19.3 | 0
Generic5.PVS_NCCTT8652 | 1 | -16.5 | 0
Generic5.PVS_NCCTT3407 | 1 | -19.3 | 0
Generic5.PVS_NCCTT3405 | 1 | -18.3 | 0
Generic5.PVS_NCCTT8659 | 1 | -12.8 | 0
Generic5.PVS_NCCTT3406 | 1 | -19.3 | 0
Generic5.PVS_NCCTT3402 | 1 | -1.1 | 0
Generic5.PVS_NCCTT8734 | 1 | -4.4 | 0
Generic5.PVS_NCCTT1304 | 1 | -19.3 | 0
Generic5.PVS_NCCTT4437 | 1 | -19.3 | 0
Generic5.PVS_NCCTT9638 | 1 | -2.8 | 0
Generic5.PVS_NCCTT3196 | 1 | -0.2 | 0
Generic5.PVS_NCCTT5227 | 1 | -2.8 | 0
Generic5.PVS_NCCTT9636 | 1 | -16.5 | 0
Generic5.PVS_NCCTT1649 | 1 | -19.3 | 0
Generic5.PVS_NCCTT7238 | 1 | -8.9 | 0
Generic5.PVS_NCCTT6245 | 1 | -16.5 | 0
Generic5.PVS_NCCTT8784 | 1 | -0.9 | 0
Generic5.PVS_NCCTT8786 | 1 | -13 | 0
Generic5.PVS_NCCTT7927 | 1 | -16.5 | 0
Generic5.PVS_NCCTT5929 | 1 | -0.6 | 0
Generic5.PVS_NCCTT1551 | 1 | -19.3 | 0
Generic5.PVS_NCCTT1490 | 1 | -19.3 | 0
Generic5.PVS_NCCTT1073 | 1 | -12.8 | 0
Generic5.PVS_NCCTT3403 | 1 | -19.3 | 0
Generic5.PVS_NCCTT8251 | 1 | -16.5 | 0
Generic5.PVS_NCCTT3401 | 1 | -0.6 | 0
Generic5.PVS_NCCTT4540 | 1 | -16.5 | 0
Generic5.PVS_NCCTT5920 | 1 | -19.3 | 0
Generic5.PVS_NCCTT5940 | 1 | -19.3 | 0
Generic5.PVS_NCCTT4631 | 1 | -16.5 | 0
Generic5.PVS_NCCTT1593 | 1 | -12.8 | 0
Generic5.PVS_NCCTT5446 | 1 | -16.9 | 0
Generic5.PVS_NCCTT5315 | 1 | -16.5 | 0
Generic5.PVS_NCCTT8887 | 1 | -19.3 | 0
Generic5.PVS_NCCTT4498 | 1 | -5.3 | 0
Generic5.PVS_NCCTT8549 | 1 | -5.3 | 0
Generic5.PVS_NCCTT8750 | 1 | -5.3 | 0
Generic5.PVS_NCCTT1537 | 1 | -0.1 | 0
Generic5.PVS_NCCTT5464 | 1 | -0.4 | 0
Generic5.PVS_NCCTT8568 | 1 | -4.2 | 0
Generic5.PVS_NCCTT11115 | 1 | -2.8 | 0
Generic5.PVS_NCCTT8458 | 1 | -0.2 | 0
Generic5.PVS_NCCTT1440 | 1 | -0.1 | 0
Generic5.PVS_NCCTT4680 | 1 | -0.1 | 0
Generic5.PVS_NCCTT4617 | 1 | -2.8 | 0
Generic5.PVS_NCCTT3287 | 1 | -0.2 | 0
Generic5.PVS_NCCTT4482 | 1 | -5.3 | 0
Generic5.PVS_NCCTT8930 | 1 | -5.3 | 0
Generic5.PVS_NCCTT9376 | 1 | -5.3 | 0
Generic5.PVS_NCCTT9778 | 1 | -5.3 | 0
Generic5.PVS_NCCTT3408 | 1 | -5.3 | 0
Generic5.PVS_NCCTT8424 | 1 | -0.1 | 0
Generic5.PVS_NCCTT3415 | 1 | -2.8 | 0
Generic5.PVS_NCCTT2951 | 1 | -0.4 | 0
Generic5.PVS_NCCTT1320 | 1 | -0.1 | 0
Generic5.PVS_NCCTT4487 | 1 | -12.8 | 0
Generic5.PVS_NCCTT3188 | 1 | -12.8 | 0
Generic5.PVS_NCCTT2947 | 1 | -12.8 | 0
Generic5.PVS_NCCTT1534 | 1 | -0.2 | 0
Generic5.PVS_NCCTT10878 | 1 | -19.3 | 0
Generic5.PVS_NCCTT3536 | 1 | -4 | 0
Generic5.PVS_NCCTT1473 | 1 | -3.5 | 0
Generic5.PVS_NCCTT3537 | 1 | -5.1 | 0
Generic5.PVS_NCCTT1338 | 1 | -19.3 | 0
Generic5.PVS_NCCTT7150 | 1 | -19.3 | 0
Generic5.PVS_NCCTT3498 | 1 | -7.8 | 0
Generic5.PVS_NCCTT3494 | 1 | -19.3 | 0
Generic5.PVS_NCCTT1340 | 1 | -19.3 | 0
Generic5.PVS_NCCTT5449 | 1 | -17.6 | 0
Generic5.PVS_NCCTT594 | 1 | -19.3 | 0
Generic5.PVS_NCCTT3533 | 1 | -17.6 | 0
Generic5.PVS_NCCTT1556 | 1 | -19.3 | 0
Generic5.PVS_NCCTT3496 | 1 | -14.1 | 0
Generic5.PVS_NCCTT1856 | 1 | -1.2 | 0
Generic5.PVS_NCCTT1812 | 1 | -19.3 | 0
Generic5.PVS_NCCTT3528 | 1 | -19.3 | 0
Generic5.PVS_NCCTT929 | 1 | -16.4 | 0
Generic5.PVS_NCCTT9117 | 1 | -16.5 | 0
Generic5.PVS_NCCTT1333 | 1 | -1.8 | 0
Generic5.PVS_NCCTT3955 | 1 | -0.6 | 0
Generic5.PVS_NCCTT3524 | 1 | -16.5 | 0
Generic5.PVS_NCCTT1479 | 1 | -1.5 | 0
Generic5.PVS_NCCTT3419 | 1 | -13.8 | 0
Generic5.PVS_NCCTT4840 | 1 | -14.1 | 0
Generic5.PVS_NCCTT8893 | 1 | -17.6 | 0
Generic5.PVS_NCCTT885 | 1 | -6.4 | 0
Generic5.PVS_NCCTT556 | 1 | -0.3 | 0
Generic5.PVS_NCCTT1483 | 1 | -0.4 | 0
Generic5.PVS_NCCTT8548 | 1 | -19.3 | 0
Generic5.PVS_NCCTT1248 | 1 | -0.1 | 0
Generic5.PVS_NCCTT1715 | 1 | -0.2 | 0
Generic5.PVS_NCCTT8737 | 1 | -14.1 | 0
Generic5.PVS_NCCTT951 | 1 | -0.2 | 0
Generic5.PVS_NCCTT4481 | 1 | -6.3 | 0
Generic5.PVS_NCCTT8461 | 1 | -4.8 | 0
Generic5.PVS_NCCTT8459 | 1 | -19.3 | 0
Generic5.PVS_NCCTT8585 | 1 | -16.5 | 0
Generic5.PVS_NCCTT8579 | 1 | -16.5 | 0
Generic5.PVS_NCCTT1843 | 1 | -6.2 | 0
Generic5.PVS_NCCTT726 | 1 | -7.3 | 0
Generic5.PVS_NCCTT4603 | 1 | -19.3 | 0
Generic5.PVS_NCCTT3267 | 1 | -11.8 | 0
Generic5.PVS_NCCTT3588 | 1 | -19.3 | 0
Generic5.PVS_NCCTT4477 | 1 | -16.4 | 0
Generic5.PVS_NCCTT1346 | 1 | -15.4 | 0
Generic5.PVS_NCCTT5956 | 1 | -19.3 | 0
Generic5.PVS_NCCTT1283 | 1 | -1.2 | 0
Generic5.PVS_NCCTT8624 | 1 | -10.7 | 0
Generic5.PVS_NCCTT1630 | 1 | -6.4 | 0
Generic5.PVS_NCCTT7157 | 1 | -10.7 | 0
Generic5.PVS_NCCTT748 | 1 | -7.9 | 0
Generic5.PVS_NCCTT6943 | 1 | -5.3 | 0
Generic5.PVS_NCCTT5234 | 1 | -16.5 | 0
Generic5.PVS_NCCTT5528 | 1 | -5.3 | 0
Generic5.PVS_NCCTT3765 | 1 | -4.8 | 0
Generic5.PVS_NCCTT8936 | 1 | -0.9 | 0
Generic5.PVS_NCCTT4697 | 1 | -5.3 | 0
Generic5.PVS_NCCTT3602 | 1 | -4.8 | 0
Generic5.PVS_NCCTT9737 | 1 | -5.3 | 0
Generic5.PVS_NCCTT4489 | 1 | -5.3 | 0
Generic5.PVS_NCCTT8731 | 1 | -16.5 | 0
Generic5.PVS_NCCTT1169 | 1 | -3 | 0
Generic5.PVS_NCCTT7191 | 1 | -5.3 | 0
Generic5.PVS_NCCTT8620 | 1 | -5.3 | 0
Generic5.PVS_NCCTT4675 | 1 | -16.5 | 0
Generic5.PVS_NCCTT4054 | 1 | -19.3 | 0
Generic5.PVS_NCCTT8580 | 1 | -5.3 | 0
Generic5.PVS_NCCTT3601 | 1 | -4.4 | 0
Generic5.PVS_NCCTT8643 | 1 | -12.8 | 0
Generic5.PVS_NCCTT8634 | 1 | -16.5 | 0
Generic5.PVS_NCCTT4450 | 1 | -3.2 | 0
Generic5.PVS_NCCTT1443 | 1 | -3.2 | 0
Generic5.PVS_NCCTT3610 | 1 | -4.8 | 0
Generic5.PVS_NCCTT4626 | 1 | -5.3 | 0
Generic5.PVS_NCCTT4526 | 1 | -5.3 | 0
Generic5.PVS_NCCTT9744 | 1 | -5.3 | 0
Generic5.PVS_NCCTT7907 | 1 | -5.3 | 0
Generic5.PVS_NCCTT7928 | 1 | -12.8 | 0
Generic5.PVS_NCCTT939 | 1 | -4.8 | 0
Generic5.PVS_NCCTT1083 | 1 | -0.1 | 0
Generic5.PVS_NCCTT7233 | 1 | -5.8 | 0
Generic5.PVS_NCCTT369 | 1 | -0.2 | 0
Generic5.PVS_NCCTT1659 | 1 | -12.8 | 0
Generic5.PVS_NCCTT1501 | 1 | -12 | 0
Generic5.PVS_NCCTT6240 | 1 | -9.7 | 0
Generic5.PVS_NCCTT1395 | 1 | -0.2 | 0
Generic5.PVS_NCCTT3529 | 1 | -0.2 | 0
Generic5.PVS_NCCTT425 | 1 | -0.1 | 0
Generic5.PVS_NCCTT1466 | 1 | -1.6 | 0
Generic5.PVS_NCCTT3531 | 1 | -7.5 | 0
Generic5.PVS_NCCTT1064 | 1 | -19.3 | 0
Generic5.PVS_NCCTT9416 | 1 | -19.3 | 0
Generic5.PVS_NCCTT3527 | 1 | -19.3 | 0
Generic5.PVS_NCCTT9469 | 1 | -5.3 | 0
Generic5.PVS_NCCTT9471 | 1 | -2.8 | 0
Generic5.PVS_NCCTT9470 | 1 | -5.3 | 0
Generic5.PVS_NCCTT8263 | 1 | -0.9 | 0
Generic5.PVS_NCCTT5938 | 1 | -19.3 | 0
Generic5.PVS_NCCTT4041 | 1 | -4.8 | 0
Generic5.PVS_NCCTT3220 | 1 | -5.3 | 0
Generic5.PVS_NCCTT9467 | 1 | -19.3 | 0
Generic5.PVS_NCCTT5294 | 1 | -19.3 | 0
Generic5.PVS_NCCTT3991 | 1 | -1.8 | 0
Generic5.PVS_NCCTT1807 | 1 | -0.9 | 0
Generic5.PVS_NCCTT6124 | 1 | -1.3 | 0
Generic5.PVS_NCCTT9413 | 1 | -16.3 | 0
Generic5.PVS_NCCTT1099 | 1 | -5.3 | 0
Generic5.PVS_NCCTT9415 | 1 | -19.3 | 0
Generic5.PVS_NCCTT9414 | 1 | -5.3 | 0
Generic5.PVS_NCCTT9309 | 1 | -19.3 | 0
Generic5.PVS_NCCTT1089 | 1 | -0.1 | 0
Generic5.PVS_NCCTT3535 | 1 | -0.2 | 0
Generic5.PVS_NCCTT1694 | 1 | -0.1 | 0
Generic5.PVS_NCCTT1813 | 1 | -0.2 | 0
Generic5.PVS_NCCTT1432 | 1 | -0.1 | 0
Generic5.PVS_NCCTT9099 | 1 | -0.4 | 0
Generic5.PVS_NCCTT1353 | 1 | -0.1 | 0
Generic5.PVS_NCCTT3272 | 1 | -2.8 | 0
Generic5.PVS_NCCTT563 | 1 | -0.1 | 0
Generic5.PVS_NCCTT1427 | 1 | -0.1 | 0
Generic5.PVS_NCCTT3809 | 1 | -0.6 | 0
Generic5.PVS_NCCTT4644 | 1 | -0.6 | 0
Generic5.PVS_NCCTT3538 | 1 | -0.6 | 0
Generic5.PVS_NCCTT1568 | 1 | -0.2 | 0
Generic5.PVS_NCCTT965 | 1 | -0.3 | 0
Generic5.PVS_NCCTT1129 | 1 | -0.2 | 0
Generic5.PVS_NCCTT889 | 1 | -0.1 | 0
Generic5.PVS_NCCTT9760 | 1 | -5.4 | 0
Generic5.PVS_NCCTT3266 | 1 | -0.1 | 0
Generic5.PVS_NCCTT935 | 1 | -0.1 | 0
Generic5.PVS_NCCTT1300 | 1 | -5.4 | 0
Generic5.PVS_NCCTT1223 | 1 | -0.1 | 0
Generic5.PVS_NCCTT3190->S_NCCTT966_S | 1 | -12.8 | 0
Generic5.PVS_NCCTT1802->S_NCCTT7230_S | 1 | -19.3 | 0
Generic5.PVS_NCCTT1200->S_NCCTT3247_S | 1 | -12.8 | 0
Generic5.PVS_NCCTT3172->S_NCCTT950_S | 1 | -12.8 | 0
Generic5.PVS_NCCTT1212->S_NCCTT3965_S | 1 | -12.8 | 0
Generic5.PVS_NCCTT3965->S_NCCTT9718_S | 1 | -12.8 | 0
Generic5.PVS_NCCTT4002->S_NCCTT4003_S | 1 | -12.8 | 0
Generic5.PVS_NCCTT2961->S_NCCTT459_S | 1 | -12.8 | 0
Generic5.PVS_NCCTT1277->S_NCCTT459_S | 1 | -6.4 | 0
Generic5.PVS_NCCTT1698->S_NCCTT5306_S | 1 | -6.4 | 0
Generic5.PVS_NCCTT1067->S_NCCTT3967_S | 1 | -12.8 | 0
Generic5.PVS_NCCTT3953->S_NCCTT3967_S | 1 | -6.4 | 0
Generic5.PVS_NCCTT1783->S_NCCTT5467_S | 1 | -6.4 | 0
Generic5.PVS_NCCTT4647->S_NCCTT5922_S | 1 | -12.8 | 0
Generic5.PVS_NCCTT1886->S_NCCTT9705_S | 1 | -12.8 | 0
Generic5.PVS_NCCTT1693->S_NCCTT3756_S | 1 | -12.8 | 0
Generic5.PVS_NCCTT4655->S_NCCTT473_S | 1 | -12.8 | 0
Generic5.PVS_NCCTT4057->S_NCCTT8276_S | 1 | -12.8 | 0
Generic5.PVS_NCCTT5475->S_NCCTT961_S | 1 | -12.8 | 0
Generic5.PVS_NCCTT4507->S_NCCTT871_S | 1 | -12.8 | 0
Generic5.PVS_NCCTT1264->S_NCCTT9168_S | 1 | -12.8 | 0
Generic5.PVS_NCCTT9162->S_NCCTT9780_S | 1 | -19.3 | 0
Generic5.PVS_NCCTT10885->S_NCCTT5299_S | 1 | -19.3 | 0
Generic5.PVS_NCCTT1262->S_NCCTT4507_S | 1 | -6.4 | 0
Generic5.PVS_NCCTT736->S_NCCTT8283_S | 1 | -6.4 | 0
Generic5.PVS_NCCTT1312->S_NCCTT6249_S | 1 | -12.8 | 0
Generic5.PVS_NCCTT4554->S_NCCTT5440_S | 1 | -6.4 | 0
Generic5.PVS_NCCTT7185->S_NCCTT943_S | 1 | -12.8 | 0
Generic5.PVS_NCCTT1527->S_NCCTT8265_S | 1 | -6.4 | 0
Generic5.PVS_NCCTT1791->S_NCCTT4603_S | 1 | -19.3 | 0
Generic5.PVS_NCCTT1791->S_NCCTT4666_S | 1 | -19.3 | 0
Generic5.PVS_NCCTT1791->S_NCCTT4666_S_S | 1 | -19.3 | 0
Generic5.PVS_NCCTT4666->S_NCCTT8556_S | 1 | -19.3 | 0
Generic5.PVS_NCCTT4666->S_NCCTT8556_S_S | 1 | -19.3 | 0
Generic5.PVS_NCCTT8267->S_NCCTT8556_S_S | 1 | -19.3 | 0
Generic5.PVS_NCCTT8267->S_NCCTT8556_S | 1 | -19.3 | 0
Generic5.PVS_NCCTT3421->S_NCCTT8267_S_S | 1 | -19.3 | 0
Generic5.PVS_NCCTT3421->S_NCCTT8267_S | 1 | -19.3 | 0
Generic5.PVS_NCCTT1892->S_NCCTT3421_S_S_S | 1 | -12.8 | 0
Generic5.PVS_NCCTT1892->S_NCCTT3421_S_S | 1 | -12.8 | 0
Generic5.PVS_NCCTT1892->S_NCCTT3421_S | 1 | -12.8 | 0
Generic5.PVS_NCCTT3421->S_NCCTT4518_S | 1 | -19.3 | 0
Generic5.PVS_NCCTT3421->S_NCCTT4518_S_S | 1 | -19.3 | 0
Generic5.PVS_NCCTT3424->S_NCCTT4518_S_S | 1 | -19.3 | 0
Generic5.PVS_NCCTT3424->S_NCCTT4518_S | 1 | -19.3 | 0
Generic5.PVS_NCCTT1854->S_NCCTT3424_S_S | 1 | -19.3 | 0
Generic5.PVS_NCCTT1854->S_NCCTT3424_S | 1 | -19.3 | 0
Generic5.PVS_NCCTT1854->S_NCCTT3426_S | 1 | -19.3 | 0
Generic5.PVS_NCCTT1854->S_NCCTT3426_S_S | 1 | -19.3 | 0
Generic5.PVS_NCCTT3426->S_NCCTT555_S | 1 | -19.3 | 0
Generic5.PVS_NCCTT3426->S_NCCTT555_S_S | 1 | -19.3 | 0
Generic5.PVS_NCCTT3409->S_NCCTT555_S_S | 1 | -19.3 | 0
Generic5.PVS_NCCTT3409->S_NCCTT555_S | 1 | -19.3 | 0
Generic5.PVS_NCCTT3409->S_NCCTT8714_S | 1 | -6.4 | 0
Generic5.PVS_NCCTT3409->S_NCCTT8714_S_S | 1 | -6.4 | 0
Generic5.PVS_NCCTT1793->S_NCCTT8239_S | 1 | -12.8 | 0
Generic5.PVS_NCCTT3341->S_NCCTT8460_S | 1 | -12.8 | 0
Generic5.PVS_NCCTT1137->S_NCCTT3779_S | 1 | -6.4 | 0
Generic5.PVS_NCCTT3808->S_NCCTT6297_S | 1 | -19.3 | 0
Generic5.PVS_NCCTT3751->S_NCCTT8457_S | 1 | -12.8 | 0
Generic5.PVS_NCCTT3405->S_NCCTT8659_S | 1 | -12.8 | 0
Generic5.PVS_NCCTT3405->S_NCCTT8659_S_S | 1 | -12.8 | 0
Generic5.PVS_NCCTT5929->S_NCCTT7927_S | 1 | -6.4 | 0
Generic5.PVS_NCCTT1073->S_NCCTT8918_S | 1 | -12.8 | 0
Generic5.PVS_NCCTT4437->S_NCCTT9638_S | 1 | -6.4 | 0
Generic5.PVS_NCCTT1537->S_NCCTT3407_S | 1 | -6.4 | 0
Generic5.PVS_NCCTT1537->S_NCCTT5464_S | 1 | -6.4 | 0
Generic5.PVS_NCCTT1537->S_NCCTT5464_S_S | 1 | -6.4 | 0
Generic5.PVS_NCCTT5464->S_NCCTT8568_S | 1 | -6.4 | 0
Generic5.PVS_NCCTT5464->S_NCCTT8568_S_S | 1 | -6.4 | 0
Generic5.PVS_NCCTT11115->S_NCCTT8568_S_S | 1 | -6.4 | 0
Generic5.PVS_NCCTT11115->S_NCCTT8568_S | 1 | -6.4 | 0
Generic5.PVS_NCCTT5464->S_NCCTT8458_S | 1 | -6.4 | 0
Generic5.PVS_NCCTT5464->S_NCCTT8458_S_S | 1 | -6.4 | 0
Generic5.PVS_NCCTT1440->S_NCCTT8458_S_S | 1 | -6.4 | 0
Generic5.PVS_NCCTT1440->S_NCCTT8458_S | 1 | -6.4 | 0
Generic5.PVS_NCCTT4680->S_NCCTT5464_S_S | 1 | -6.4 | 0
Generic5.PVS_NCCTT4680->S_NCCTT5464_S | 1 | -6.4 | 0
Generic5.PVS_NCCTT4617->S_NCCTT8652_S | 1 | -12.8 | 0
Generic5.PVS_NCCTT3418->S_NCCTT6297_S | 1 | -12.8 | 0
Generic5.PVS_NCCTT3408->S_NCCTT8424_S | 1 | -12.8 | 0
Generic5.PVS_NCCTT1481->S_NCCTT9778_S | 1 | -12.8 | 0
Generic5.PVS_NCCTT8426->S_NCCTT8886_S | 1 | -12.8 | 0
Generic5.PVS_NCCTT3341->S_NCCTT5472_S | 1 | -12.8 | 0
Generic5.PVS_NCCTT1662->S_NCCTT3415_S | 1 | -12.8 | 0
Generic5.PVS_NCCTT4487->S_NCCTT555_S_S | 1 | -12.8 | 0
Generic5.PVS_NCCTT4487->S_NCCTT555_S | 1 | -12.8 | 0
Generic5.PVS_NCCTT4487->S_NCCTT555_S_S_S | 1 | -12.8 | 0
Generic5.PVS_NCCTT3188->S_NCCTT4518_S_S | 1 | -12.8 | 0
Generic5.PVS_NCCTT3188->S_NCCTT4518_S | 1 | -12.8 | 0
Generic5.PVS_NCCTT2947->S_NCCTT3188_S_S | 1 | -12.8 | 0
Generic5.PVS_NCCTT2947->S_NCCTT3188_S | 1 | -12.8 | 0
Generic5.PVS_NCCTT3188->S_NCCTT4518_S_S_S | 1 | -12.8 | 0
Generic5.PVS_NCCTT1534->S_NCCTT3421_S_S_S | 1 | -6.4 | 0
Generic5.PVS_NCCTT1534->S_NCCTT3421_S_S | 1 | -6.4 | 0
Generic5.PVS_NCCTT1534->S_NCCTT3421_S | 1 | -6.4 | 0
Generic5.PVS_NCCTT10878->S_NCCTT3536_S | 1 | -12.8 | 0
Generic5.PVS_NCCTT1556->S_NCCTT425_S | 1 | -12.8 | 0
Generic5.PVS_NCCTT3529->S_NCCTT929_S | 1 | -6.4 | 0
Generic5.PVS_NCCTT1395->S_NCCTT1479_S | 1 | -6.4 | 0
Generic5.PVS_NCCTT8737->S_NCCTT951_S | 1 | -12.8 | 0
Generic5.PVS_NCCTT1791->S_NCCTT4603_S_S | 1 | -19.3 | 0
Generic5.PVS_NCCTT3267->S_NCCTT4603_S_S | 1 | -19.3 | 0
Generic5.PVS_NCCTT3267->S_NCCTT4603_S | 1 | -19.3 | 0
Generic5.PVS_NCCTT3267->S_NCCTT3588_S | 1 | -19.3 | 0
Generic5.PVS_NCCTT3267->S_NCCTT3588_S_S | 1 | -19.3 | 0
Generic5.PVS_NCCTT3588->S_NCCTT4477_S | 1 | -19.3 | 0
Generic5.PVS_NCCTT3588->S_NCCTT4477_S_S | 1 | -19.3 | 0
Generic5.PVS_NCCTT1346->S_NCCTT4477_S_S | 1 | -19.3 | 0
Generic5.PVS_NCCTT1346->S_NCCTT4477_S | 1 | -19.3 | 0
Generic5.PVS_NCCTT1346->S_NCCTT5956_S | 1 | -19.3 | 0
Generic5.PVS_NCCTT1346->S_NCCTT5956_S_S | 1 | -19.3 | 0
Generic5.PVS_NCCTT1283->S_NCCTT5956_S_S | 1 | -19.3 | 0
Generic5.PVS_NCCTT1283->S_NCCTT5956_S | 1 | -19.3 | 0
Generic5.PVS_NCCTT1283->S_NCCTT8624_S | 1 | -19.3 | 0
Generic5.PVS_NCCTT1283->S_NCCTT8624_S_S | 1 | -19.3 | 0
Generic5.PVS_NCCTT1630->S_NCCTT8624_S_S | 1 | -19.3 | 0
Generic5.PVS_NCCTT1630->S_NCCTT8624_S | 1 | -19.3 | 0
Generic5.PVS_NCCTT1630->S_NCCTT7157_S | 1 | -19.3 | 0
Generic5.PVS_NCCTT1630->S_NCCTT7157_S_S | 1 | -19.3 | 0
Generic5.PVS_NCCTT7157->S_NCCTT748_S | 1 | -19.3 | 0
Generic5.PVS_NCCTT7157->S_NCCTT748_S_S | 1 | -19.3 | 0
Generic5.PVS_NCCTT6943->S_NCCTT748_S_S | 1 | -19.3 | 0
Generic5.PVS_NCCTT6943->S_NCCTT748_S | 1 | -19.3 | 0
Generic5.PVS_NCCTT5234->S_NCCTT6943_S_S | 1 | -19.3 | 0
Generic5.PVS_NCCTT5234->S_NCCTT6943_S | 1 | -19.3 | 0
Generic5.PVS_NCCTT5234->S_NCCTT9413_S | 1 | -19.3 | 0
Generic5.PVS_NCCTT10881->S_NCCTT3765_S | 1 | -12.8 | 0
Generic5.PVS_NCCTT4697->S_NCCTT6943_S_S | 1 | -19.3 | 0
Generic5.PVS_NCCTT4697->S_NCCTT6943_S | 1 | -19.3 | 0
Generic5.PVS_NCCTT3602->S_NCCTT8624_S_S | 1 | -19.3 | 0
Generic5.PVS_NCCTT3602->S_NCCTT8624_S | 1 | -19.3 | 0
Generic5.PVS_NCCTT3602->S_NCCTT9737_S | 1 | -19.3 | 0
Generic5.PVS_NCCTT3602->S_NCCTT9737_S_S | 1 | -19.3 | 0
Generic5.PVS_NCCTT4489->S_NCCTT9737_S_S | 1 | -19.3 | 0
Generic5.PVS_NCCTT4489->S_NCCTT9737_S | 1 | -19.3 | 0
Generic5.PVS_NCCTT4489->S_NCCTT6301_S | 1 | -12.8 | 0
Generic5.PVS_NCCTT4489->S_NCCTT8731_S | 1 | -19.3 | 0
Generic5.PVS_NCCTT4489->S_NCCTT8731_S_S | 1 | -19.3 | 0
Generic5.PVS_NCCTT1169->S_NCCTT8731_S_S | 1 | -19.3 | 0
Generic5.PVS_NCCTT1169->S_NCCTT8731_S | 1 | -19.3 | 0
Generic5.PVS_NCCTT1169->S_NCCTT7191_S | 1 | -19.3 | 0
Generic5.PVS_NCCTT1169->S_NCCTT7191_S_S | 1 | -19.3 | 0
Generic5.PVS_NCCTT7191->S_NCCTT8620_S | 1 | -19.3 | 0
Generic5.PVS_NCCTT7191->S_NCCTT8620_S_S | 1 | -19.3 | 0
Generic5.PVS_NCCTT4675->S_NCCTT8620_S_S | 1 | -19.3 | 0
Generic5.PVS_NCCTT4675->S_NCCTT8620_S | 1 | -19.3 | 0
Generic5.PVS_NCCTT4054->S_NCCTT4675_S_S | 1 | -19.3 | 0
Generic5.PVS_NCCTT4054->S_NCCTT4675_S | 1 | -19.3 | 0
Generic5.PVS_NCCTT4054->S_NCCTT8580_S | 1 | -19.3 | 0
Generic5.PVS_NCCTT4054->S_NCCTT8580_S_S | 1 | -19.3 | 0
Generic5.PVS_NCCTT3601->S_NCCTT4054_S_S | 1 | -19.3 | 0
Generic5.PVS_NCCTT3601->S_NCCTT4054_S | 1 | -19.3 | 0
Generic5.PVS_NCCTT3601->S_NCCTT8643_S | 1 | -19.3 | 0
Generic5.PVS_NCCTT3601->S_NCCTT8643_S_S | 1 | -19.3 | 0
Generic5.PVS_NCCTT8634->S_NCCTT8643_S_S | 1 | -19.3 | 0
Generic5.PVS_NCCTT8634->S_NCCTT8643_S | 1 | -19.3 | 0
Generic5.PVS_NCCTT4450->S_NCCTT8634_S_S | 1 | -19.3 | 0
Generic5.PVS_NCCTT4450->S_NCCTT8634_S | 1 | -19.3 | 0
Generic5.PVS_NCCTT1443->S_NCCTT4450_S_S | 1 | -19.3 | 0
Generic5.PVS_NCCTT1443->S_NCCTT4450_S | 1 | -19.3 | 0
Generic5.PVS_NCCTT1443->S_NCCTT3610_S | 1 | -19.3 | 0
Generic5.PVS_NCCTT1443->S_NCCTT3610_S_S | 1 | -19.3 | 0
Generic5.PVS_NCCTT3610->S_NCCTT4626_S | 1 | -19.3 | 0
Generic5.PVS_NCCTT3610->S_NCCTT4626_S_S | 1 | -19.3 | 0
Generic5.PVS_NCCTT3610->S_NCCTT4526_S | 1 | -19.3 | 0
Generic5.PVS_NCCTT3610->S_NCCTT4526_S_S | 1 | -19.3 | 0
Generic5.PVS_NCCTT4526->S_NCCTT9744_S | 1 | -19.3 | 0
Generic5.PVS_NCCTT4526->S_NCCTT9744_S_S | 1 | -19.3 | 0
Generic5.PVS_NCCTT7907->S_NCCTT9744_S_S | 1 | -19.3 | 0
Generic5.PVS_NCCTT7907->S_NCCTT9744_S | 1 | -19.3 | 0
Generic5.PVS_NCCTT7907->S_NCCTT7928_S | 1 | -12.8 | 0
Generic5.PVS_NCCTT7907->S_NCCTT7928_S_S | 1 | -12.8 | 0
Generic5.PVS_NCCTT4450->S_NCCTT939_S | 1 | -19.3 | 0
Generic5.PVS_NCCTT4450->S_NCCTT939_S_S | 1 | -19.3 | 0
Generic5.PVS_NCCTT1083->S_NCCTT4054_S_S | 1 | -6.4 | 0
Generic5.PVS_NCCTT1083->S_NCCTT4054_S | 1 | -6.4 | 0
Generic5.PVS_NCCTT1083->S_NCCTT7233_S | 1 | -6.4 | 0
Generic5.PVS_NCCTT1083->S_NCCTT7233_S_S | 1 | -6.4 | 0
Generic5.PVS_NCCTT369->S_NCCTT7233_S_S | 1 | -6.4 | 0
Generic5.PVS_NCCTT369->S_NCCTT7233_S | 1 | -6.4 | 0
Generic5.PVS_NCCTT1083->S_NCCTT4054_S_S_S | 1 | -6.4 | 0
Generic5.PVS_NCCTT1659->S_NCCTT4675_S_S_S | 1 | -12.8 | 0
Generic5.PVS_NCCTT1659->S_NCCTT4675_S_S | 1 | -12.8 | 0
Generic5.PVS_NCCTT1659->S_NCCTT4675_S | 1 | -12.8 | 0
Generic5.PVS_NCCTT1501->S_NCCTT3588_S_S | 1 | -12.8 | 0
Generic5.PVS_NCCTT1501->S_NCCTT3588_S | 1 | -12.8 | 0
Generic5.PVS_NCCTT1501->S_NCCTT6240_S | 1 | -12.8 | 0
Generic5.PVS_NCCTT1501->S_NCCTT6240_S_S | 1 | -12.8 | 0
Generic5.PVS_NCCTT1501->S_NCCTT3588_S_S_S | 1 | -12.8 | 0
Generic5.PVS_NCCTT1248->S_NCCTT8548_S | 1 | -6.4 | 0
Generic5.PVS_NCCTT885->S_NCCTT8893_S | 1 | -12.8 | 0
Generic5.PVS_NCCTT1466->S_NCCTT3533_S | 1 | -19.3 | 0
Generic5.PVS_NCCTT9469->S_NCCTT9471_S | 1 | -12.8 | 0
Generic5.PVS_NCCTT8263->S_NCCTT9470_S | 1 | -6.4 | 0
Generic5.PVS_NCCTT1807->S_NCCTT6124_S | 1 | -12.8 | 0
Generic5.PVS_NCCTT1089->S_NCCTT5449_S | 1 | -6.4 | 0
Generic5.PVS_NCCTT1129->S_NCCTT5449_S | 1 | -12.8 | 0
Generic5.PVS_NCCTT1300->S_NCCTT3537_S | 1 | -12.8 | 0
Generic5.PVS_NCCTT4102 | 1 | -17.6 | 0
Generic5.PVS_NCCTT2760 | 1 | -0.1 | 0
Generic5.PVS_NCCTT3439 | 1 | -0.4 | 0
Generic5.PVS_NCCTT5657 | 1 | -1.2 | 0
Generic5.PVS_NCCTT3390 | 1 | -0.2 | 0
Generic5.PVS_NCCTT4102->S_NSSEE4_1247_S | 1 | -18.2 | 0
Generic5.PVSUBSTATION_S2_S_NSSEE4_1247_NODE27 | 1 | -18.2 | 0
Generic5.PVS_NCCTT2295 | 1 | -0.1 | 0
Generic5.PVS_NCCTT9849 | 1 | -2.8 | 0
Generic5.PVS_NCCTT11086 | 1 | -4 | 0
Generic5.PVS_NCCTT780 | 1 | -0.4 | 0
Generic5.PVS_NCCTT2475 | 1 | -0.1 | 0
Generic5.PVSUBSTATION_S2_S_NSSEE4_1247_NODE21 | 1 | -18.2 | 0
Generic5.PVS_NCCTT5212 | 1 | -0.3 | 0
Generic5.PVS_NCCTT5048 | 1 | -0.4 | 0
Generic5.PVS_NCCTT7015 | 1 | -0.3 | 0
Generic5.PVS_NCCTT2698 | 1 | -0.9 | 0
Generic5.PVS_NCCTT5802 | 1 | -2.9 | 0
Generic5.PVSUBSTATION_S2_S_NSSEE4_1247_NODE26 | 1 | -18.2 | 0
Generic5.PVS_NCCTT494 | 1 | -0.2 | 0
Generic5.PVS_NCCTT6503->S_NSSEE4_1247_S | 1 | -18.2 | 0
Generic5.PVS_NCCTT2871 | 1 | -0.1 | 0
Generic5.PVS_NCCTT2760->S_NCCTT4102_S_S_S | 1 | -6.1 | 0
Generic5.PVS_NCCTT5990 | 1 | -0.3 | 0
Generic5.PVS_NCCTT2760->S_NCCTT4102_S_S | 1 | -6.1 | 0
Generic5.PVSUBSTATION_S2_S_NSSEE4_1247_NODE25 | 1 | -18.2 | 0
Generic5.PVS_NCCTT7301 | 1 | -0.9 | 0
Generic5.PVS_NCCTT4973 | 1 | -0.1 | 0
Generic5.PVS_NCCTT6503 | 1 | -15.6 | 0
Generic5.PVS_NCCTT3879 | 1 | -0.9 | 0
Generic5.PVS_NCCTT123 | 1 | -11.3 | 0
Generic5.PVS_NCCTT6470 | 1 | -2.7 | 0
Generic5.PVS_NCCTT11382 | 1 | -4.6 | 0
Generic5.PVS_NCCTT135->S_NCCTT6503_S_S | 1 | -18.2 | 0
Generic5.PVS_NCCTT4983->S_NCCTT6503_S_S | 1 | -18.2 | 0
Generic5.PVS_NCCTT379->S_NCCTT5803_S | 1 | -12.1 | 0
Generic5.PVS_NCCTT135->S_NCCTT6503_S | 1 | -18.2 | 0
Generic5.PVS_NCCTT10625->S_NCCTT5491_S | 1 | -12.1 | 0
Generic5.PVS_NCCTT135 | 1 | -0.9 | 0
Generic5.PVS_NCCTT135->S_NCCTT8027_S | 1 | -18.2 | 0
Generic5.PVS_NCCTT3484->S_NCCTT3485_S | 1 | -12.1 | 0
Generic5.PVS_NCCTT5988 | 1 | -5.1 | 0
Generic5.PVS_NCCTT2434->S_NCCTT8538_S | 1 | -12.1 | 0
Generic5.PVS_NCCTT8538 | 1 | -12.1 | 0
Generic5.PVS_NCCTT2760->S_NCCTT4102_S | 1 | -6.1 | 0
Generic5.PVS_NCCTT763 | 1 | -12.1 | 0
Generic5.PVS_NCCTT365 | 1 | -0.1 | 0
Generic5.PVS_NCCTT2434->S_NCCTT8538_S_S | 1 | -12.1 | 0
Generic5.PVS_NCCTT2760->S_NCCTT5212_S | 1 | -6.1 | 0
Generic5.PVS_NCCTT5643 | 1 | -12.1 | 0
Generic5.PVS_NCCTT10548 | 1 | -12.1 | 0
Generic5.PVS_NCCTT252 | 1 | -0.2 | 0
Generic5.PVS_NCCTT2512 | 1 | -12.1 | 0
Generic5.PVS_NCCTT2760->S_NCCTT5212_S_S | 1 | -6.1 | 0
Generic5.PVS_NCCTT5843 | 1 | -12.1 | 0
Generic5.PVS_NCCTT10572 | 1 | -12.1 | 0
Generic5.PVS_NCCTT5212->S_NCCTT5802_S | 1 | -6.1 | 0
Generic5.PVS_NCCTT2375 | 1 | -12.1 | 0
Generic5.PVS_NCCTT5212->S_NCCTT5802_S_S | 1 | -6.1 | 0
Generic5.PVS_NCCTT2725 | 1 | -12.1 | 0
Generic5.PVS_NCCTT2559 | 1 | -12.1 | 0
Generic5.PVS_NCCTT601 | 1 | -0.3 | 0
Generic5.PVS_NCCTT5379 | 1 | -12.1 | 0
Generic5.PVS_NCCTT494->S_NCCTT5802_S_S | 1 | -6.1 | 0
Generic5.PVS_NCCTT763->S_NCCTT8538_S_S | 1 | -12.1 | 0
Generic5.PVS_NCCTT8027 | 1 | -15.6 | 0
Generic5.PVS_NCCTT763->S_NCCTT8538_S | 1 | -12.1 | 0
Generic5.PVS_NCCTT5643->S_NCCTT763_S_S | 1 | -12.1 | 0
Generic5.PVS_NCCTT494->S_NCCTT5802_S | 1 | -6.1 | 0
Generic5.PVS_NCCTT2559->S_NCCTT8538_S_S | 1 | -12.1 | 0
Generic5.PVS_NCCTT11074 | 1 | -4 | 0
Generic5.PVS_NCCTT5643->S_NCCTT763_S | 1 | -12.1 | 0
Generic5.PVS_NCCTT6440 | 1 | -0.4 | 0
Generic5.PVS_NCCTT2559->S_NCCTT8538_S | 1 | -12.1 | 0
Generic5.PVS_NCCTT5379->S_NCCTT8538_S_S | 1 | -12.1 | 0
Generic5.PVS_NCCTT8846 | 1 | -0.6 | 0
Generic5.PVS_NCCTT10548->S_NCCTT5643_S_S | 1 | -12.1 | 0
Generic5.PVS_NCCTT8540 | 1 | -0.4 | 0
Generic5.PVS_NCCTT5379->S_NCCTT8538_S | 1 | -12.1 | 0
Generic5.PVS_NCCTT6204 | 1 | -8.2 | 0
Generic5.PVS_NCCTT123->S_NCCTT789_S_S_S | 1 | -12.1 | 0
Generic5.PVS_NCCTT123->S_NCCTT789_S_S | 1 | -12.1 | 0
Generic5.PVS_NCCTT4913 | 1 | -11.7 | 0
Generic5.PVS_NCCTT123->S_NCCTT789_S | 1 | -12.1 | 0
Generic5.PVS_NCCTT2445 | 1 | -11.7 | 0
Generic5.PVS_NCCTT123->S_NCCTT6204_S | 1 | -12.1 | 0
Generic5.PVS_NCCTT2383 | 1 | -12.1 | 0
Generic5.PVS_NCCTT2514 | 1 | -11.8 | 0
Generic5.PVS_NCCTT5120 | 1 | -12.1 | 0
Generic5.PVS_NCCTT123->S_NCCTT6204_S_S | 1 | -12.1 | 0
Generic5.PVS_NCCTT4913->S_NCCTT6204_S_S | 1 | -12.1 | 0
Generic5.PVS_NCCTT4913->S_NCCTT6204_S | 1 | -12.1 | 0
Generic5.PVS_NCCTT2445->S_NCCTT4913_S_S | 1 | -12.1 | 0
Generic5.PVS_NCCTT2445->S_NCCTT4913_S | 1 | -12.1 | 0
Generic5.PVS_NCCTT2383->S_NCCTT2445_S_S | 1 | -12.1 | 0
Generic5.PVS_NCCTT2383->S_NCCTT2445_S | 1 | -12.1 | 0
Generic5.PVS_NCCTT2383->S_NCCTT2514_S | 1 | -12.1 | 0
Generic5.PVS_NCCTT2383->S_NCCTT2514_S_S | 1 | -12.1 | 0
Generic5.PVS_NCCTT2514->S_NCCTT5120_S | 1 | -12.1 | 0
Generic5.PVS_NCCTT2514->S_NCCTT5120_S_S | 1 | -12.1 | 0
Generic5.PVS_NCCTT6457 | 1 | -0.3 | 0
Generic5.PVS_NCCTT135->S_NCCTT8027_S_S | 1 | -18.2 | 0
Generic5.PVS_NCCTT252->S_NCCTT601_S | 1 | -6.1 | 0
Generic5.PVS_NCCTT252->S_NCCTT601_S_S | 1 | -6.1 | 0
Generic5.PVS_NCCTT10523->S_NCCTT8027_S_S | 1 | -18.2 | 0
Generic5.PVS_NCCTT485->S_NCCTT9849_S | 1 | -12.1 | 0
Generic5.PVS_NCCTT10523 | 1 | -17.5 | 0
Generic5.PVS_NCCTT10523->S_NCCTT8027_S | 1 | -18.2 | 0
Generic5.PVS_NCCTT10523->S_NCCTT479_S | 1 | -18.2 | 0
Generic5.PVS_NCCTT479 | 1 | -18.2 | 0
Generic5.PVS_NCCTT10523->S_NCCTT479_S_S | 1 | -18.2 | 0
Generic5.PVS_NCCTT2855->S_NCCTT5657_S | 1 | -12.1 | 0
Generic5.PVS_NCCTT10615->S_NCCTT479_S_S | 1 | -18.2 | 0
Generic5.PVS_NCCTT10615 | 1 | -15.6 | 0
Generic5.PVS_NCCTT10615->S_NCCTT479_S | 1 | -18.2 | 0
Generic5.PVS_NCCTT642 | 1 | -0.7 | 0
Generic5.PVS_NCCTT10615->S_NCCTT642_S | 1 | -18.2 | 0
Generic5.PVS_NCCTT5620 | 1 | -1.7 | 0
Generic5.PVS_NCCTT5803 | 1 | -5.7 | 0
Generic5.PVS_NCCTT10615->S_NCCTT642_S_S | 1 | -18.2 | 0
Generic5.PVS_NCCTT7144 | 1 | -5 | 0
Generic5.PVS_NCCTT5620->S_NCCTT642_S_S | 1 | -18.2 | 0
Generic5.PVS_NCCTT5620->S_NCCTT642_S | 1 | -18.2 | 0
Generic5.PVS_NCCTT5620->S_NCCTT5803_S | 1 | -18.2 | 0
Generic5.PVS_NCCTT5146 | 1 | -12.1 | 0
Generic5.PVS_NCCTT5620->S_NCCTT5803_S_S | 1 | -18.2 | 0
Generic5.PVS_NCCTT5803->S_NCCTT7144_S | 1 | -18.2 | 0
Generic5.PVS_NCCTT5803->S_NCCTT7144_S_S | 1 | -18.2 | 0
Generic5.PVS_NCCTT10615->S_NCCTT2536_S | 1 | -18.2 | 0
Generic5.PVS_NCCTT2536 | 1 | -1.5 | 0
Generic5.PVS_NCCTT10615->S_NCCTT2536_S_S | 1 | -18.2 | 0
Generic5.PVS_NCCTT2536->S_NCCTT326_S | 1 | -18.2 | 0
Generic5.PVS_NCCTT326 | 1 | -0.9 | 0
Generic5.PVS_NCCTT4299 | 1 | -12.1 | 0
Generic5.PVS_NCCTT4157->S_NCCTT5146_S | 1 | -12.1 | 0
Generic5.PVS_NCCTT4157->S_NCCTT5146_S_S | 1 | -12.1 | 0
Generic5.PVS_NCCTT3416->S_NCCTT4215_S | 1 | -12.1 | 0
Generic5.PVS_NCCTT4299->S_NCCTT6052_S_S | 1 | -12.1 | 0
Generic5.PVS_NCCTT143->S_NCCTT2499_S | 1 | -12.1 | 0
Generic5.PVS_NCCTT11393->S_NCCTT6425_S | 1 | -12.1 | 0
Generic5.PVS_NCCTT4299->S_NCCTT6052_S | 1 | -12.1 | 0
Generic5.PVS_NCCTT4296->S_NCCTT5530_S | 1 | -12.1 | 0
Generic5.PVS_NCCTT4299->S_NCCTT6052_S_S_S | 1 | -12.1 | 0
Generic5.PVS_NCCTT2536->S_NCCTT326_S_S | 1 | -18.2 | 0
Generic5.PVS_NCCTT11022->S_NCCTT4949_S | 1 | -12.1 | 0
Generic5.PVS_NCCTT3139->S_NCCTT8849_S | 1 | -12.1 | 0
Generic5.PVS_NCCTT4890 | 1 | -1.3 | 0
Generic5.PVS_NCCTT485 | 1 | -18.2 | 0
Generic5.PVS_NCCTT2775 | 1 | -1.5 | 0
Generic5.PVS_NCCTT2855 | 1 | -18.2 | 0
Generic5.PVS_NCCTT2905 | 1 | -18.2 | 0
Generic5.PVS_NCCTT5117 | 1 | -5 | 0
Generic5.PVS_NCCTT7100 | 1 | -18.2 | 0
Generic5.PVS_NCCTT3487 | 1 | -5 | 0
Generic5.PVS_NCCTT3471 | 1 | -4.5 | 0
Generic5.PVS_NCCTT3484 | 1 | -4.5 | 0
Generic5.PVS_NCCTT8001 | 1 | -15.5 | 0
Generic5.PVS_NCCTT6477 | 1 | -0.6 | 0
Generic5.PVS_NCCTT2728 | 1 | -0.2 | 0
Generic5.PVS_NCCTT3438 | 1 | -2.7 | 0
Generic5.PVS_NCCTT174 | 1 | -4.5 | 0
Generic5.PVS_NCCTT6392 | 1 | -18.2 | 0
Generic5.PVS_NCCTT548 | 1 | -0.1 | 0
Generic5.PVS_NCCTT7982 | 1 | -2.7 | 0
Generic5.PVS_NCCTT10625 | 1 | -5 | 0
Generic5.PVS_NCCTT4896 | 1 | -0.2 | 0
Generic5.PVS_NCCTT104 | 1 | -0.1 | 0
Generic5.PVS_NCCTT307 | 1 | -5 | 0
Generic5.PVS_NCCTT239 | 1 | -18.2 | 0
Generic5.PVS_NCCTT4255 | 1 | -18.2 | 0
Generic5.PVS_NCCTT2640 | 1 | -18.2 | 0
Generic5.PVS_NCCTT2434 | 1 | -18.2 | 0
Generic5.PVS_NCCTT774 | 1 | -0.9 | 0
Generic5.PVS_NCCTT4157 | 1 | -1.3 | 0
Generic5.PVS_NCCTT6052 | 1 | -9.8 | 0
Generic5.PVS_NCCTT7914 | 1 | -5.9 | 0
Generic5.PVS_NCCTT7916 | 1 | -7.7 | 0
Generic5.PVS_NCCTT7915 | 1 | -0.4 | 0
Generic5.PVS_NCCTT3413 | 1 | -9.8 | 0
Generic5.PVS_NCCTT296 | 1 | -0.7 | 0
Generic5.PVS_NCCTT9891 | 1 | -5 | 0
Generic5.PVS_NCCTT4215 | 1 | -17.2 | 0
Generic5.PVS_NCCTT2499 | 1 | -1 | 0
Generic5.PVS_NCCTT3393 | 1 | -18.2 | 0
Generic5.PVS_NCCTT529 | 1 | -1 | 0
Generic5.PVS_NCCTT2981 | 1 | -18.2 | 0
Generic5.PVS_NCCTT6473 | 1 | -18.2 | 0
Generic5.PVS_NCCTT2439 | 1 | -0.2 | 0
Generic5.PVS_NCCTT2290 | 1 | -0.1 | 0
Generic5.PVS_NCCTT3440 | 1 | -18.2 | 0
Generic5.PVS_NCCTT5530 | 1 | -15.6 | 0
Generic5.PVS_NCCTT476 | 1 | -18.2 | 0
Generic5.PVS_NCCTT4933 | 1 | -0.8 | 0
Generic5.PVS_NCCTT4921 | 1 | -6.1 | 0
Generic5.PVS_NCCTT8191 | 1 | -5 | 0
Generic5.PVS_NCCTT7016 | 1 | -5 | 0
Generic5.PVS_NCCTT5661 | 1 | -5 | 0
Generic5.PVS_NCCTT6425 | 1 | -18.2 | 0
Generic5.PVS_NCCTT8235 | 1 | -5 | 0
Generic5.PVS_NCCTT4341 | 1 | -0.2 | 0
Generic5.PVS_NCCTT297 | 1 | -0.1 | 0
Generic5.PVS_NCCTT5783 | 1 | -0.2 | 0
Generic5.PVS_NCCTT7917 | 1 | -17.5 | 0
Generic5.PVS_NCCTT7913 | 1 | -0.4 | 0
Generic5.PVS_NCCTT7932 | 1 | -0.6 | 0
Generic5.PVS_NCCTT5101 | 1 | -1.9 | 0
Generic5.PVS_NCCTT3103 | 1 | -1.1 | 0
Generic5.PVS_NCCTT3047 | 1 | -0.2 | 0
Generic5.PVS_NCCTT6580 | 1 | -15.6 | 0
Generic5.PVS_NCCTT2484 | 1 | -1 | 0
Generic5.PVS_NCCTT6976 | 1 | -8.5 | 0
Generic5.PVS_NCCTT7290 | 1 | -10.5 | 0
Generic5.PVS_NCCTT6456 | 1 | -15.6 | 0
Generic5.PVS_NCCTT122 | 1 | -1 | 0
Generic5.PVS_NCCTT2663 | 1 | -12.2 | 0
Generic5.PVS_NCCTT2299 | 1 | -0.7 | 0
Generic5.PVS_NCCTT5139 | 1 | -15.6 | 0
Generic5.PVS_NCCTT8867 | 1 | -15.6 | 0
Generic5.PVS_NCCTT492 | 1 | -1 | 0
Generic5.PVS_NCCTT2843 | 1 | -0.8 | 0
Generic5.PVS_NCCTT5688 | 1 | -15.6 | 0
Generic5.PVS_NCCTT4423 | 1 | -8.5 | 0
Generic5.PVS_NCCTT8577 | 1 | -0.7 | 0
Generic5.PVS_NCCTT232 | 1 | -16.5 | 0
Generic5.PVS_NCCTT4419 | 1 | -16.6 | 0
Generic5.PVS_NCCTT7103 | 1 | -15 | 0
Generic5.PVS_NCCTT8849 | 1 | -5 | 0
Generic5.PVS_NCCTT138 | 1 | -0.1 | 0
Generic5.PVS_NCCTT4416 | 1 | -0.4 | 0
Generic5.PVS_NCCTT4987 | 1 | -0.4 | 0
Generic5.PVS_NCCTT4429 | 1 | -0.1 | 0
Generic5.PVS_NCCTT590 | 1 | -0.1 | 0
Generic5.PVS_NCCTT3410 | 1 | -0.2 | 0
Generic5.PVS_NCCTT4415 | 1 | -0.1 | 0
Generic5.PVS_NCCTT4426 | 1 | -0.4 | 0
Generic5.PVS_NCCTT8573 | 1 | -0.1 | 0
Generic5.PVS_NCCTT9897 | 1 | -0.6 | 0
Generic5.PVS_NCCTT5150 | 1 | -0.1 | 0
Generic5.PVS_NCCTT4949 | 1 | -18.2 | 0
Generic5.PVS_NCCTT11404 | 1 | -18.2 | 0
Generic5.PVS_NCCTT5135 | 1 | -5 | 0
Generic5.PVS_NCCTT4304 | 1 | -5 | 0
Generic5.PVS_NCCTT6008 | 1 | -18.2 | 0
Generic5.PVS_NCCTT7072 | 1 | -5 | 0
Generic5.PVS_NCCTT2866 | 1 | -18.2 | 0
Generic5.PVS_NCCTT6458 | 1 | -4.2 | 0
Generic5.PVS_NCCTT5973 | 1 | -3.2 | 0
Generic5.PVS_NCCTT2594 | 1 | -18.2 | 0
Generic5.PVS_NCCTT7458 | 1 | -5 | 0
Generic5.PVS_NCCTT7073 | 1 | -5 | 0
Generic5.PVS_NCCTT2363 | 1 | -0.1 | 0
Generic5.PVS_NCCTT5558 | 1 | -0.3 | 0
Generic5.PVS_NCCTT6335 | 1 | -12.1 | 0
Generic5.PVS_NCCTT307->S_NCCTT3471_S | 1 | -18.2 | 0
Generic5.PVS_NCCTT6981 | 1 | -0.1 | 0
Generic5.PVS_NCCTT4281 | 1 | -0.2 | 0
Generic5.PVS_NCCTT5372 | 1 | -0.3 | 0
Generic5.PVS_NCCTT3133 | 1 | -0.2 | 0
Generic5.PVS_NCCTT5053 | 1 | -0.2 | 0
Generic5.PVS_NCCTT164 | 1 | -0.1 | 0
Generic5.PVS_NCCTT7251 | 1 | -0.4 | 0
Generic5.PVS_NCCTT2316 | 1 | -0.2 | 0
Generic5.PVS_NCCTT2316->S_NCCTT8027_S_S_S | 1 | -6.1 | 0
Generic5.PVS_NCCTT3484->S_NCCTT6477_S | 1 | -6.1 | 0
Generic5.PVS_NCCTT239->S_NCCTT4255_S | 1 | -18.2 | 0
Generic5.PVS_NCCTT239->S_NCCTT4255_S_S | 1 | -18.2 | 0
Generic5.PVS_NCCTT2640->S_NCCTT4255_S_S | 1 | -18.2 | 0
Generic5.PVS_NCCTT2640->S_NCCTT4255_S | 1 | -18.2 | 0
Generic5.PVS_NCCTT2434->S_NCCTT2640_S_S | 1 | -18.2 | 0
Generic5.PVS_NCCTT2434->S_NCCTT2640_S | 1 | -18.2 | 0
Generic5.PVS_NCCTT10548->S_NCCTT5643_S | 1 | -12.1 | 0
Generic5.PVS_NCCTT10548->S_NCCTT2512_S | 1 | -12.1 | 0
Generic5.PVS_NCCTT10548->S_NCCTT2512_S_S | 1 | -12.1 | 0
Generic5.PVS_NCCTT10548->S_NCCTT2375_S | 1 | -12.1 | 0
Generic5.PVS_NCCTT10548->S_NCCTT2375_S_S | 1 | -12.1 | 0
Generic5.PVS_NCCTT2725->S_NCCTT5643_S_S | 1 | -12.1 | 0
Generic5.PVS_NCCTT2725->S_NCCTT5643_S | 1 | -12.1 | 0
Generic5.PVS_NCCTT2434->S_NCCTT8541_S | 1 | -18.2 | 0
Generic5.PVS_NCCTT2434->S_NCCTT774_S | 1 | -18.2 | 0
Generic5.PVS_NCCTT2434->S_NCCTT774_S_S | 1 | -18.2 | 0
Generic5.PVS_NCCTT4157->S_NCCTT774_S_S | 1 | -18.2 | 0
Generic5.PVS_NCCTT4157->S_NCCTT774_S | 1 | -18.2 | 0
Generic5.PVS_NCCTT4157->S_NCCTT6052_S | 1 | -18.2 | 0
Generic5.PVS_NCCTT4157->S_NCCTT6052_S_S | 1 | -18.2 | 0
Generic5.PVS_NCCTT6052->S_NCCTT7914_S | 1 | -18.2 | 0
Generic5.PVS_NCCTT6052->S_NCCTT7914_S_S | 1 | -18.2 | 0
Generic5.PVS_NCCTT6981->S_NCCTT7914_S_S_S | 1 | -6.1 | 0
Generic5.PVS_NCCTT7914->S_NCCTT7916_S | 1 | -18.2 | 0
Generic5.PVS_NCCTT7914->S_NCCTT7916_S_S | 1 | -18.2 | 0
Generic5.PVS_NCCTT7915->S_NCCTT7916_S_S | 1 | -18.2 | 0
Generic5.PVS_NCCTT7915->S_NCCTT7916_S | 1 | -18.2 | 0
Generic5.PVS_NCCTT3397->S_NCCTT3440_S | 1 | -12.1 | 0
Generic5.PVS_NCCTT11220->S_NCCTT8235_S | 1 | -18.2 | 0
Generic5.PVS_NCCTT4341->S_NCCTT4921_S | 1 | -6.1 | 0
Generic5.PVS_NCCTT2439->S_NCCTT6473_S | 1 | -6.1 | 0
Generic5.PVS_NCCTT7915->S_NCCTT7917_S | 1 | -18.2 | 0
Generic5.PVS_NCCTT7915->S_NCCTT7917_S_S | 1 | -18.2 | 0
Generic5.PVS_NCCTT7913->S_NCCTT7917_S_S | 1 | -18.2 | 0
Generic5.PVS_NCCTT7913->S_NCCTT7917_S | 1 | -18.2 | 0
Generic5.PVS_NCCTT7913->S_NCCTT7932_S | 1 | -18.2 | 0
Generic5.PVS_NCCTT3047->S_NCCTT3103_S | 1 | -6.1 | 0
Generic5.PVS_NCCTT2484->S_NCCTT6580_S_S | 1 | -18.2 | 0
Generic5.PVS_NCCTT2484->S_NCCTT6580_S | 1 | -18.2 | 0
Generic5.PVS_NCCTT2484->S_NCCTT6976_S | 1 | -18.2 | 0
Generic5.PVS_NCCTT2484->S_NCCTT6976_S_S | 1 | -18.2 | 0
Generic5.PVS_NCCTT6976->S_NCCTT7290_S | 1 | -18.2 | 0
Generic5.PVS_NCCTT6976->S_NCCTT7290_S_S | 1 | -18.2 | 0
Generic5.PVS_NCCTT2475->S_NCCTT8867_S | 1 | -12.1 | 0
Generic5.PVS_NCCTT138->S_NCCTT232_S | 1 | -6.1 | 0
Generic5.PVS_NCCTT2871->S_NCCTT4423_S | 1 | -12.1 | 0
Generic5.PVS_NCCTT3410->S_NCCTT492_S | 1 | -6.1 | 0
Generic5.PVS_NCCTT11086->S_NCCTT5139_S | 1 | -12.1 | 0
Generic5.PVS_NCCTT2663->S_NCCTT9897_S | 1 | -6.1 | 0
Generic5.PVS_NCCTT5048->S_NCCTT6008_S | 1 | -12.1 | 0
Generic5.PVS_NCCTT122->S_NCCTT2363_S | 1 | -6.1 | 0
Generic5.PVS_NCCTT2295->S_NCCTT6456_S | 1 | -12.1 | 0
Generic5.PVS_NCCTT5558->S_NCCTT6976_S_S | 1 | -6.1 | 0
Generic5.PVS_NCCTT5558->S_NCCTT6976_S | 1 | -6.1 | 0
Generic5.PVS_NCCTT5558->S_NCCTT6976_S_S_S | 1 | -6.1 | 0
Generic5.PVS_NCCTT2484->S_NCCTT6335_S | 1 | -12.1 | 0
Generic5.PVS_NCCTT2484->S_NCCTT6335_S_S | 1 | -12.1 | 0
Generic5.PVS_NCCTT6981->S_NCCTT7914_S_S | 1 | -6.1 | 0
Generic5.PVS_NCCTT6981->S_NCCTT7914_S | 1 | -6.1 | 0
Generic5.PVS_NCCTT4281->S_NCCTT6981_S_S | 1 | -6.1 | 0
Generic5.PVS_NCCTT4281->S_NCCTT6981_S | 1 | -6.1 | 0
Generic5.PVS_NCCTT5372->S_NCCTT774_S_S_S | 1 | -6.1 | 0
Generic5.PVS_NCCTT5372->S_NCCTT774_S_S | 1 | -6.1 | 0
Generic5.PVS_NCCTT5372->S_NCCTT774_S | 1 | -6.1 | 0
Generic5.PVS_NCCTT3133->S_NCCTT5372_S_S | 1 | -6.1 | 0
Generic5.PVS_NCCTT3133->S_NCCTT5372_S | 1 | -6.1 | 0
Generic5.PVS_NCCTT3133->S_NCCTT5053_S | 1 | -6.1 | 0
Generic5.PVS_NCCTT3133->S_NCCTT5053_S_S | 1 | -6.1 | 0
Generic5.PVS_NCCTT164->S_NCCTT5053_S_S | 1 | -6.1 | 0
Generic5.PVS_NCCTT164->S_NCCTT5053_S | 1 | -6.1 | 0
Generic5.PVS_NCCTT5053->S_NCCTT7251_S | 1 | -6.1 | 0
Generic5.PVS_NCCTT5053->S_NCCTT7251_S_S | 1 | -6.1 | 0
Generic5.PVS_NCCTT2316->S_NCCTT8027_S_S | 1 | -6.1 | 0
Generic5.PVS_NCCTT2316->S_NCCTT8027_S | 1 | -6.1 | 0
Generic5.PVSUBSTATION_S2_S_NSSEE14_1247_NODE2 | 1 | -29 | 0
Generic5.PVUCMV108 | 1 | -29 | 0
Generic5.PVUCMV129 | 1 | -29 | 0
Generic5.PVUCMV139 | 1 | -29 | 0
Generic5.PVS_NCCTT12569 | 1 | -29 | 0
Generic5.PVS_NCCTT11609 | 1 | -7 | 0
Generic5.PVS_NCCTT9274 | 1 | -7.9 | 0
Generic5.PVS_NCCTT12165 | 1 | -7.9 | 0
Generic5.PVS_NCCTT9216 | 1 | -19.1 | 0
Generic5.PVS_NCCTT9275 | 1 | -7.9 | 0
Generic5.PVS_NCCTT11203 | 1 | -7.9 | 0
Generic5.PVS_NCCTT10411 | 1 | -28 | 0
Generic5.PVS_NCCTT11681 | 1 | -17 | 0
Generic5.PVS_NCCTT6563 | 1 | -5.1 | 0
Generic5.PVS_NCCTT9273 | 1 | -7.9 | 0
Generic5.PVS_NCCTT9264 | 1 | -5.4 | 0
Generic5.PVS_NCCTT10747 | 1 | -23.3 | 0
Generic5.PVS_NCCTT12559 | 1 | -29 | 0
Generic5.PVS_NCCTT11971 | 1 | -7.9 | 0
Generic5.PVS_NCCTT1925 | 1 | -4.8 | 0
Generic5.PVS_NCCTT12465 | 1 | -7.9 | 0
Generic5.PVS_NCCTT9268 | 1 | -7.9 | 0
Generic5.PVS_NCCTT9265 | 1 | -7.9 | 0
Generic5.PVS_NCCTT11274 | 1 | -1.4 | 0
Generic5.PVS_NCCTT12721 | 1 | -7.9 | 0
Generic5.PVS_NCCTT9257 | 1 | -7.9 | 0
Generic5.PVS_NCCTT11780 | 1 | -7.9 | 0
Generic5.PVS_NCCTT11648 | 1 | -5.1 | 0
Generic5.PVS_NCCTT9276 | 1 | -29 | 0
Generic5.PVS_NCCTT6823 | 1 | -9.7 | 0
Generic5.PVS_NCCTT10935 | 1 | -29 | 0
Generic5.PVS_NCCTT11594 | 1 | -7.9 | 0
Generic5.PVS_NCCTT11574 | 1 | -7.9 | 0
Generic5.PVS_NCCTT9260 | 1 | -7.9 | 0
Generic5.PVS_NCCTT12189 | 1 | -29 | 0
Generic5.PVS_NCCTT12331 | 1 | -7.9 | 0
Generic5.PVS_NCCTT12409 | 1 | -9.7 | 0
Generic5.PVS_NCCTT11921 | 1 | -29 | 0
Generic5.PVS_NCCTT11492 | 1 | -7.9 | 0
Generic5.PVS_NCCTT10959 | 1 | -7.9 | 0
Generic5.PVS_NCCTT10936 | 1 | -7.9 | 0
Generic5.PVS_NCCTT12519 | 1 | -7.9 | 0
Generic5.PVS_NCCTT12587 | 1 | -25.9 | 0
Generic5.PVS_NCCTT6781 | 1 | -7.9 | 0
Generic5.PVS_NCCTT11603 | 1 | -7.9 | 0
Generic5.PVS_NCCTT12167 | 1 | -4.8 | 0
Generic5.PVS_NCCTT7651 | 1 | -8.6 | 0
Generic5.PVS_NCCTT11836 | 1 | -29 | 0
Generic5.PVS_NCCTT12132 | 1 | -7.9 | 0
Generic5.PVS_NCCTT11475 | 1 | -9.7 | 0
Generic5.PVS_NCCTT12345 | 1 | -7.9 | 0
Generic5.PVS_NCCTT10651 | 1 | -9.7 | 0
Generic5.PVS_NCCTT10165 | 1 | -29 | 0
Generic5.PVS_NCCTT10319 | 1 | -19.7 | 0
Generic5.PVS_NCCTT6778 | 1 | -7.9 | 0
Generic5.PVS_NCCTT11273 | 1 | -7.9 | 0
Generic5.PVS_NCCTT6837 | 1 | -24.7 | 0
Generic5.PVS_NCCTT10150 | 1 | -0.3 | 0
Generic5.PVS_NCCTT11802 | 1 | -4.8 | 0
Generic5.PVS_NCCTT11949 | 1 | -1.4 | 0
Generic5.PVS_NCCTT10849 | 1 | -7.9 | 0
Generic5.PVS_NCCTT11721 | 1 | -4.8 | 0
Generic5.PVS_NCCTT12661 | 1 | -7.9 | 0
Generic5.PVS_NCCTT7334 | 1 | -7.9 | 0
Generic5.PVS_NCCTT12283 | 1 | -28.5 | 0
Generic5.PVS_NCCTT9272 | 1 | -4.8 | 0
Generic5.PVS_NCCTT11808 | 1 | -17 | 0
Generic5.PVS_NCCTT11183 | 1 | -7.9 | 0
Generic5.PVS_NCCTT12057 | 1 | -7.9 | 0
Generic5.PVS_NCCTT9269 | 1 | -0.9 | 0
Generic5.PVS_NCCTT12632 | 1 | -7.9 | 0
Generic5.PVS_NCCTT2323 | 1 | -2.5 | 0
Generic5.PVS_NCCTT6620 | 1 | -28.1 | 0
Generic5.PVS_NCCTT3933 | 1 | -21.4 | 0
Generic5.PVS_NCCTT3980 | 1 | -29 | 0
Generic5.PVS_NCCTT5557 | 1 | -29 | 0
Generic5.PVS_NCCTT2637 | 1 | -12.9 | 0
Generic5.PVS_NCCTT3986 | 1 | -3.9 | 0
Generic5.PVS_NCCTT5580 | 1 | -21.5 | 0
Generic5.PVS_NCCTT3934 | 1 | -29 | 0
Generic5.PVS_NCCTT2355 | 1 | -0.1 | 0
Generic5.PVS_NCCTT3932 | 1 | -29 | 0
Generic5.PVS_NCCTT3964 | 1 | -5.7 | 0
Generic5.PVS_NCCTT3928 | 1 | -7.2 | 0
Generic5.PVS_NCCTT4950 | 1 | -7.9 | 0
Generic5.PVS_NCCTT6135 | 1 | -7.9 | 0
Generic5.PVS_NCCTT3929 | 1 | -7.2 | 0
Generic5.PVS_NCCTT9899 | 1 | -7.9 | 0
Generic5.PVS_NCCTT6059 | 1 | -29 | 0
Generic5.PVS_NCCTT7299 | 1 | -7.9 | 0
Generic5.PVS_NCCTT2648 | 1 | -1.1 | 0
Generic5.PVS_NCCTT3087 | 1 | -29 | 0
Generic5.PVS_NCCTT3975 | 1 | -4.3 | 0
Generic5.PVS_NCCTT11094 | 1 | -7.2 | 0
Generic5.PVS_NCCTT3977 | 1 | -29 | 0
Generic5.PVS_NCCTT6554 | 1 | -0.4 | 0
Generic5.PVS_NCCTT8679 | 1 | -0.6 | 0
Generic5.PVS_NCCTT8676 | 1 | -0.4 | 0
Generic5.PVS_NCCTT8059 | 1 | -8.9 | 0
Generic5.PVS_NCCTT4154 | 1 | -0.5 | 0
Generic5.PVS_NCCTT5537 | 1 | -0.5 | 0
Generic5.PVS_NCCTT374 | 1 | -0.4 | 0
Generic5.PVS_NCCTT6070 | 1 | -0.4 | 0
Generic5.PVS_NCCTT10723 | 1 | -7.1 | 0
Generic5.PVS_NCCTT8674 | 1 | -0.5 | 0
Generic5.PVS_NCCTT8669 | 1 | -2.4 | 0
Generic5.PVS_NCCTT7960 | 1 | -0.4 | 0
Generic5.PVS_NCCTT6734 | 1 | -29 | 0
Generic5.PVS_NCCTT4199 | 1 | -20 | 0
Generic5.PVS_NCCTT6817 | 1 | -26.9 | 0
Generic5.PVS_NCCTT1982 | 1 | -0.6 | 0
Generic5.PVS_NCCTT3355 | 1 | -1.5 | 0
Generic5.PVS_NCCTT3351 | 1 | -29 | 0
Generic5.PVS_NCCTT3364 | 1 | -21.3 | 0
Generic5.PVS_NCCTT3350 | 1 | -24.1 | 0
Generic5.PVS_NCCTT11482 | 1 | -26.9 | 0
Generic5.PVS_NCCTT3353 | 1 | -0.6 | 0
Generic5.PVS_NCCTT3346 | 1 | -29 | 0
Generic5.PVS_NCCTT2078 | 1 | -0.4 | 0
Generic5.PVS_NCCTT3329 | 1 | -1.1 | 0
Generic5.PVS_NCCTT10779 | 1 | -7.1 | 0
Generic5.PVS_NCCTT3362 | 1 | -7.9 | 0
Generic5.PVS_NCCTT3983 | 1 | -7.9 | 0
Generic5.PVS_NCCTT3976 | 1 | -5.3 | 0
Generic5.PVS_NCCTT3931 | 1 | -0.2 | 0
Generic5.PVS_NCCTT2275 | 1 | -0.1 | 0
Generic5.PVS_NCCTT276 | 1 | -0.2 | 0
Generic5.PVS_NCCTT6667 | 1 | -7.1 | 0
Generic5.PVS_NCCTT3345 | 1 | -0.1 | 0
Generic5.PVS_NCCTT3325 | 1 | -0.1 | 0
Generic5.PVS_NCCTT12227 | 1 | -8.5 | 0
Generic5.PVS_NCCTT849 | 1 | -0.1 | 0
Generic5.PVS_NCCTT3340 | 1 | -0.2 | 0
Generic5.PVS_NCCTT10659 | 1 | -9.1 | 0
Generic5.PVS_NCCTT3349 | 1 | -0.1 | 0
Generic5.PVS_NCCTT636 | 1 | -0.2 | 0
Generic5.PVS_NCCTT10193 | 1 | -7.2 | 0
Generic5.PVS_NCCTT330 | 1 | -0.1 | 0
Generic5.PVS_NCCTT12327 | 1 | -6.8 | 0
Generic5.PVS_NCCTT10803 | 1 | -0.6 | 0
Generic5.PVS_NCCTT11649 | 1 | -5.4 | 0
Generic5.PVS_NCCTT2337 | 1 | -0.1 | 0
Generic5.PVS_NCCTT7736 | 1 | -0.1 | 0
Generic5.PVS_NCCTT12424 | 1 | -1.4 | 0
Generic5.PVS_NCCTT11346 | 1 | -0.5 | 0
Generic5.PVS_NCCTT10301 | 1 | -5.4 | 0
Generic5.PVS_NCCTT3347 | 1 | -0.1 | 0
Generic5.PVS_NCCTT12436 | 1 | -5.4 | 0
Generic5.PVS_NCCTT854 | 1 | -0.2 | 0
Generic5.PVS_NCCTT11744 | 1 | -7.9 | 0
Generic5.PVS_NCCTT12618 | 1 | -7.9 | 0
Generic5.PVS_NCCTT3354 | 1 | -29 | 0
Generic5.PVS_NCCTT11769 | 1 | -29 | 0
Generic5.PVS_NCCTT12180 | 1 | -29 | 0
Generic5.PVS_NCCTT11745 | 1 | -29 | 0
Generic5.PVS_NCCTT11788 | 1 | -7.9 | 0
Generic5.PVS_NCCTT3361 | 1 | -0.9 | 0
Generic5.PVS_NCCTT3356 | 1 | -0.4 | 0
Generic5.PVS_NCCTT9252 | 1 | -7.9 | 0
Generic5.PVS_NCCTT9251 | 1 | -19.1 | 0
Generic5.PVS_NCCTT10677 | 1 | -25.7 | 0
Generic5.PVS_NCCTT9253 | 1 | -5.1 | 0
Generic5.PVS_NCCTT9516 | 1 | -0.2 | 0
Generic5.PVS_NCCTT12214 | 1 | -7.9 | 0
Generic5.PVS_NCCTT10245 | 1 | -5.1 | 0
Generic5.PVS_NCCTT1951 | 1 | -29 | 0
Generic5.PVS_NCCTT10063 | 1 | -14 | 0
Generic5.PVS_NCCTT9514 | 1 | -19.3 | 0
Generic5.PVS_NCCTT2255 | 1 | -0.7 | 0
Generic5.PVS_NCCTT11366 | 1 | -16.9 | 0
Generic5.PVS_NCCTT11292 | 1 | -5.4 | 0
Generic5.PVS_NCCTT7488 | 1 | -0.1 | 0
Generic5.PVS_NCCTT7566 | 1 | -0.6 | 0
Generic5.PVS_NCCTT7600 | 1 | -0.9 | 0
Generic5.PVS_NCCTT10369 | 1 | -0.9 | 0
Generic5.PVS_NCCTT8024 | 1 | -0.2 | 0
Generic5.PVS_NCCTT12267 | 1 | -5.4 | 0
Generic5.PVS_NCCTT6548 | 1 | -0.2 | 0
Generic5.PVS_NCCTT6886 | 1 | -15 | 0
Generic5.PVS_NCCTT1922 | 1 | -1.4 | 0
Generic5.PVS_NCCTT12386 | 1 | -5.4 | 0
Generic5.PVS_NCCTT839 | 1 | -0.2 | 0
Generic5.PVS_NCCTT10428 | 1 | -0.6 | 0
Generic5.PVS_NCCTT3352 | 1 | -0.2 | 0
Generic5.PVS_NCCTT840 | 1 | -0.2 | 0
Generic5.PVS_NCCTT10322 | 1 | -0.6 | 0
Generic5.PVS_NCCTT12639 | 1 | -1.4 | 0
Generic5.PVS_NCCTT1969 | 1 | -22.9 | 0
Generic5.PVS_NCCTT12613 | 1 | -25.7 | 0
Generic5.PVS_NCCTT1048 | 1 | -1.1 | 0
Generic5.PVS_NCCTT12341 | 1 | -21.3 | 0
Generic5.PVS_NCCTT7640 | 1 | -15.4 | 0
Generic5.PVS_NCCTT9526 | 1 | -19.3 | 0
Generic5.PVS_NCCTT10609 | 1 | -5 | 0
Generic5.PVS_NCCTT7568 | 1 | -1.5 | 0
Generic5.PVS_NCCTT1979 | 1 | -1.1 | 0
Generic5.PVS_NCCTT9945 | 1 | -25.6 | 0
Generic5.PVS_NCCTT823 | 1 | -1.4 | 0
Generic5.PVS_NCCTT829 | 1 | -19.3 | 0
Generic5.PVS_NCCTT831 | 1 | -19.3 | 0
Generic5.PVS_NCCTT826 | 1 | -19.3 | 0
Generic5.PVS_NCCTT10385 | 1 | -19.3 | 0
Generic5.PVS_NCCTT9922 | 1 | -19.3 | 0
Generic5.PVS_NCCTT824 | 1 | -19.3 | 0
Generic5.PVS_NCCTT12270 | 1 | -19.3 | 0
Generic5.PVS_NCCTT841 | 1 | -0.2 | 0
Generic5.PVS_NCCTT3539 | 1 | -0.1 | 0
Generic5.PVS_NCCTT3549 | 1 | -7.2 | 0
Generic5.PVS_NCCTT3543 | 1 | -4.4 | 0
Generic5.PVS_NCCTT2251 | 1 | -0.1 | 0
Generic5.PVS_NCCTT6827 | 1 | -0.1 | 0
Generic5.PVS_NCCTT825 | 1 | -0.1 | 0
Generic5.PVS_NCCTT11313 | 1 | -4.3 | 0
Generic5.PVS_NCCTT11625 | 1 | -19.3 | 0
Generic5.PVS_NCCTT7472 | 1 | -3.8 | 0
Generic5.PVS_NCCTT11897 | 1 | -19.3 | 0
Generic5.PVS_NCCTT6664 | 1 | -19.3 | 0
Generic5.PVS_NCCTT836 | 1 | -19.3 | 0
Generic5.PVS_NCCTT9968 | 1 | -19.3 | 0
Generic5.PVS_NCCTT842 | 1 | -19.3 | 0
Generic5.PVS_NCCTT6885 | 1 | -19.3 | 0
Generic5.PVS_NCCTT830 | 1 | -19.3 | 0
Generic5.PVS_NCCTT7661 | 1 | -19.3 | 0
Generic5.PVS_NCCTT6834 | 1 | -19.3 | 0
Generic5.PVS_NCCTT827 | 1 | -19.3 | 0
Generic5.PVS_NCCTT2050 | 1 | -0.1 | 0
Generic5.PVS_NCCTT2026 | 1 | -18.3 | 0
Generic5.PVS_NCCTT2451 | 1 | -7.2 | 0
Generic5.PVS_NCCTT3984 | 1 | -5.8 | 0
Generic5.PVS_NCCTT5764 | 1 | -7.2 | 0
Generic5.PVS_NCCTT7168 | 1 | -7.1 | 0
Generic5.PVS_NCCTT2426 | 1 | -0.2 | 0
Generic5.PVS_NCCTT2927 | 1 | -7.9 | 0
Generic5.PVS_NCCTT5068 | 1 | -9.1 | 0
Generic5.PVS_NCCTT2449 | 1 | -0.1 | 0
Generic5.PVS_NCCTT7013 | 1 | -8.5 | 0
Generic5.PVS_NCCTT773 | 1 | -0.1 | 0
Generic5.PVS_NCCTT101 | 1 | -7 | 0
Generic5.PVS_NCCTT3987 | 1 | -0.3 | 0
Generic5.PVS_NCCTT3031 | 1 | -0.2 | 0
Generic5.PVS_NCCTT2667 | 1 | -0.1 | 0
Generic5.PVS_NCCTT3936 | 1 | -0.2 | 0
Generic5.PVS_NCCTT3979 | 1 | -0.2 | 0
Generic5.PVS_NCCTT2282 | 1 | -0.3 | 0
Generic5.PVS_NCCTT2563 | 1 | -0.4 | 0
Generic5.PVS_NCCTT6108 | 1 | -29 | 0
Generic5.PVS_NCCTT6340 | 1 | -29 | 0
Generic5.PVS_NCCTT520 | 1 | -29 | 0
Generic5.PVS_NCCTT3927 | 1 | -6.8 | 0
Generic5.PVS_NCCTT7417 | 1 | -7.9 | 0
Generic5.PVS_NCCTT3930 | 1 | -1.9 | 0
Generic5.PVS_NCCTT3937 | 1 | -1.9 | 0
Generic5.PVS_NCCTT3935 | 1 | -0.5 | 0
Generic5.PVS_NCCTT10401 | 1 | -9.8 | 0
Generic5.PVS_NCCTT2172 | 1 | -16.9 | 0
Generic5.PVS_NCCTT7969 | 1 | -22.9 | 0
Generic5.PVS_NCCTT12458 | 1 | -28.1 | 0
Generic5.PVS_NCCTT12042 | 1 | -27 | 0
Generic5.PVS_NCCTT2005 | 1 | -0.1 | 0
Generic5.PVS_NCCTT11845 | 1 | -22.8 | 0
Generic5.PVS_NCCTT7711 | 1 | -7 | 0
Generic5.PVS_NCCTT6864 | 1 | -6.9 | 0
Generic5.PVS_NCCTT9266 | 1 | -7.9 | 0
Generic5.PVS_NCCTT11789 | 1 | -7.2 | 0
Generic5.PVS_NCCTT9219 | 1 | -7.9 | 0
Generic5.PVS_NCCTT12389 | 1 | -28.1 | 0
Generic5.PVS_NCCTT9271 | 1 | -7.9 | 0
Generic5.PVS_NCCTT10603 | 1 | -8.5 | 0
Generic5.PVS_NCCTT1987 | 1 | -27.8 | 0
Generic5.PVS_NCCTT12554 | 1 | -7.9 | 0
Generic5.PVS_NCCTT12004 | 1 | -27.9 | 0
Generic5.PVS_NCCTT12627 | 1 | -7.9 | 0
Generic5.PVS_NCCTT11544 | 1 | -7.9 | 0
Generic5.PVS_NCCTT11653 | 1 | -24 | 0
Generic5.PVS_NCCTT9430 | 1 | -29 | 0
Generic5.PVS_NCCTT12407 | 1 | -7.9 | 0
Generic5.PVS_NCCTT10144 | 1 | -29 | 0
Generic5.PVS_NCCTT9939 | 1 | -7.9 | 0
Generic5.PVS_NCCTT12026 | 1 | -7.9 | 0
Generic5.PVS_NCCTT12009 | 1 | -7.9 | 0
Generic5.PVS_NCCTT12712 | 1 | -7.9 | 0
Generic5.PVS_NCCTT11308 | 1 | -29 | 0
Generic5.PVS_NCCTT10353 | 1 | -7.9 | 0
Generic5.PVS_NCCTT10272 | 1 | -7.9 | 0
Generic5.PVS_NCCTT11511 | 1 | -7.9 | 0
Generic5.PVS_NCCTT12473 | 1 | -7.9 | 0
Generic5.PVS_NCCTT11749 | 1 | -5.1 | 0
Generic5.PVS_NCCTT10114 | 1 | -9.7 | 0
Generic5.PVS_NCCTT11432 | 1 | -7.9 | 0
Generic5.PVS_NCCTT10324 | 1 | -7.9 | 0
Generic5.PVS_NCCTT10963 | 1 | -29 | 0
Generic5.PVS_NCCTT12253 | 1 | -7.9 | 0
Generic5.PVS_NCCTT7499 | 1 | -7.9 | 0
Generic5.PVS_NCCTT11495 | 1 | -7.9 | 0
Generic5.PVS_NCCTT1989 | 1 | -7.9 | 0
Generic5.PVS_NCCTT1968 | 1 | -7.9 | 0
Generic5.PVS_NCCTT11759 | 1 | -13.2 | 0
Generic5.PVS_NCCTT11694 | 1 | -7.9 | 0
Generic5.PVS_NCCTT12312 | 1 | -7.9 | 0
Generic5.PVS_NCCTT12570 | 1 | -7.9 | 0
Generic5.PVS_NCCTT12422 | 1 | -7.9 | 0
Generic5.PVS_NCCTT11480 | 1 | -7.9 | 0
Generic5.PVS_NCCTT11972 | 1 | -7.9 | 0
Generic5.PVS_NCCTT11686 | 1 | -7.9 | 0
Generic5.PVS_NCCTT12394 | 1 | -1.4 | 0
Generic5.PVS_NCCTT7618 | 1 | -7.9 | 0
Generic5.PVS_NCCTT11007 | 1 | -14.1 | 0
Generic5.PVS_NCCTT12699 | 1 | -7.9 | 0
Generic5.PVS_NCCTT2254 | 1 | -29 | 0
Generic5.PVS_NCCTT11001 | 1 | -7.9 | 0
Generic5.PVS_NCCTT11541 | 1 | -2.4 | 0
Generic5.PVS_NCCTT10769 | 1 | -6.7 | 0
Generic5.PVS_NCCTT12048 | 1 | -7.9 | 0
Generic5.PVS_NCCTT11923 | 1 | -7.9 | 0
Generic5.PVS_NCCTT12567 | 1 | -9.7 | 0
Generic5.PVS_NCCTT9927 | 1 | -6.7 | 0
Generic5.PVS_NCCTT11457 | 1 | -7.9 | 0
Generic5.PVS_NCCTT10943 | 1 | -7.9 | 0
Generic5.PVS_NCCTT12152 | 1 | -7.9 | 0
Generic5.PVS_NCCTT12460 | 1 | -7.9 | 0
Generic5.PVS_NCCTT7481 | 1 | -29 | 0
Generic5.PVS_NCCTT10960 | 1 | -29 | 0
Generic5.PVS_NCCTT11601 | 1 | -4.8 | 0
Generic5.PVS_NCCTT7688 | 1 | -0.2 | 0
Generic5.PVS_NCCTT6625 | 1 | -0.2 | 0
Generic5.PVS_NCCTT11299 | 1 | -29 | 0
Generic5.PVS_NCCTT12636 | 1 | -7.9 | 0
Generic5.PVS_NCCTT12015 | 1 | -5.4 | 0
Generic5.PVS_NCCTT9425 | 1 | -0.2 | 0
Generic5.PVS_NCCTT11732 | 1 | -0.9 | 0
Generic5.PVS_NCCTT7508 | 1 | -0.3 | 0
Generic5.PVS_NCCTT12468 | 1 | -1.4 | 0
Generic5.PVS_NCCTT2055 | 1 | -0.2 | 0
Generic5.PVS_NCCTT6851 | 1 | -0.3 | 0
Generic5.PVS_NCCTT6557 | 1 | -0.3 | 0
Generic5.PVS_NCCTT2120 | 1 | -0.2 | 0
Generic5.PVS_NCCTT11898 | 1 | -7.9 | 0
Generic5.PVS_NCCTT12727 | 1 | -1.4 | 0
Generic5.PVS_NCCTT12512 | 1 | -7.9 | 0
Generic5.PVS_NCCTT2124 | 1 | -1.1 | 0
Generic5.PVS_NCCTT7597 | 1 | -1.3 | 0
Generic5.PVS_NCCTT2138 | 1 | -20.1 | 0
Generic5.PVS_NCCTT4732 | 1 | -1.3 | 0
Generic5.PVS_NCCTT4738 | 1 | -28.1 | 0
Generic5.PVS_NCCTT4731 | 1 | -1.4 | 0
Generic5.PVS_NCCTT11970 | 1 | -25.7 | 0
Generic5.PVS_NCCTT4764 | 1 | -0.2 | 0
Generic5.PVS_NCCTT4733 | 1 | -0.2 | 0
Generic5.PVS_NCCTT6647 | 1 | -5.4 | 0
Generic5.PVS_NCCTT4769 | 1 | -5.4 | 0
Generic5.PVS_NCCTT11540 | 1 | -7.9 | 0
Generic5.PVS_NCCTT4767 | 1 | -7.9 | 0
Generic5.PVS_NCCTT4768 | 1 | -29 | 0
Generic5.PVS_NCCTT11148 | 1 | -29 | 0
Generic5.PVS_NCCTT11149 | 1 | -29 | 0
Generic5.PVS_NCCTT11147 | 1 | -29 | 0
Generic5.PVS_NCCTT12185 | 1 | -29 | 0
Generic5.PVS_NCCTT10132 | 1 | -29 | 0
Generic5.PVS_NCCTT8199 | 1 | -29 | 0
Generic5.PVS_NCCTT7970 | 1 | -29 | 0
Generic5.PVS_NCCTT10312 | 1 | -7.9 | 0
Generic5.PVS_NCCTT11658 | 1 | -7.9 | 0
Generic5.PVS_NCCTT10261 | 1 | -29 | 0
Generic5.PVS_NCCTT10404 | 1 | -29 | 0
Generic5.PVS_NCCTT10166 | 1 | -29 | 0
Generic5.PVS_NCCTT4753 | 1 | -29 | 0
Generic5.PVS_NCCTT3637 | 1 | -29 | 0
Generic5.PVS_NCCTT11153 | 1 | -19.3 | 0
Generic5.PVS_NCCTT3633 | 1 | -19.3 | 0
Generic5.PVS_NCCTT3636 | 1 | -29 | 0
Generic5.PVS_NCCTT3641 | 1 | -1.9 | 0
Generic5.PVS_NCCTT4744 | 1 | -1.5 | 0
Generic5.PVS_NCCTT12018 | 1 | -7.9 | 0
Generic5.PVS_NCCTT12431 | 1 | -7.9 | 0
Generic5.PVS_NCCTT11138 | 1 | -27 | 0
Generic5.PVS_NCCTT5547 | 1 | -0.4 | 0
Generic5.PVS_NCCTT2278 | 1 | -0.2 | 0
Generic5.PVS_NCCTT3370 | 1 | -0.2 | 0
Generic5.PVS_NCCTT4743 | 1 | -0.2 | 0
Generic5.PVS_NCCTT10965 | 1 | -0.6 | 0
Generic5.PVS_NCCTT4740 | 1 | -3.1 | 0
Generic5.PVS_NCCTT6405 | 1 | -5.8 | 0
Generic5.PVS_NCCTT273 | 1 | -0.1 | 0
Generic5.PVS_NCCTT2520 | 1 | -0.2 | 0
Generic5.PVS_NCCTT770 | 1 | -0.1 | 0
Generic5.PVS_NCCTT4742 | 1 | -0.2 | 0
Generic5.PVS_NCCTT4754 | 1 | -0.3 | 0
Generic5.PVS_NCCTT116 | 1 | -0.2 | 0
Generic5.PVS_NCCTT3367 | 1 | -0.2 | 0
Generic5.PVS_NCCTT6381 | 1 | -1.4 | 0
Generic5.PVS_NCCTT2569 | 1 | -29 | 0
Generic5.PVS_NCCTT7418 | 1 | -19.1 | 0
Generic5.PVS_NCCTT2631 | 1 | -6.7 | 0
Generic5.PVS_NCCTT10822 | 1 | -7.9 | 0
Generic5.PVS_NCCTT6753 | 1 | -7.9 | 0
Generic5.PVS_NCCTT11891 | 1 | -7.9 | 0
Generic5.PVS_NCCTT11151 | 1 | -2.1 | 0
Generic5.PVS_NCCTT4755 | 1 | -1.9 | 0
Generic5.PVS_NCCTT4747 | 1 | -29 | 0
Generic5.PVS_NCCTT11150 | 1 | -2.6 | 0
Generic5.PVS_NCCTT12348 | 1 | -28.1 | 0
Generic5.PVS_NCCTT4763 | 1 | -29 | 0
Generic5.PVS_NCCTT3473 | 1 | -1 | 0
Generic5.PVS_NCCTT4741 | 1 | -8.1 | 0
Generic5.PVS_NCCTT4760 | 1 | -29 | 0
Generic5.PVS_NCCTT2029 | 1 | -7.9 | 0
Generic5.PVS_NCCTT2004 | 1 | -0.4 | 0
Generic5.PVS_NCCTT4762 | 1 | -0.2 | 0
Generic5.PVS_NCCTT11152 | 1 | -0.4 | 0
Generic5.PVS_NCCTT4757 | 1 | -0.3 | 0
Generic5.PVS_NCCTT2131 | 1 | -0.6 | 0
Generic5.PVS_NCCTT10691 | 1 | -7.9 | 0
Generic5.PVS_NCCTT6683 | 1 | -29 | 0
Generic5.PVS_NCCTT12249 | 1 | -7.9 | 0
Generic5.PVS_NCCTT10997 | 1 | -7.9 | 0
Generic5.PVS_NCCTT12070 | 1 | -7.9 | 0
Generic5.PVS_NCCTT10344 | 1 | -29 | 0
Generic5.PVS_NCCTT2018 | 1 | -7.9 | 0
Generic5.PVS_NCCTT10367 | 1 | -0.6 | 0
Generic5.PVS_NCCTT12153 | 1 | -7.1 | 0
Generic5.PVS_NCCTT6648 | 1 | -0.1 | 0
Generic5.PVS_NCCTT7943 | 1 | -24.6 | 0
Generic5.PVS_NCCTT11906 | 1 | -29 | 0
Generic5.PVS_NCCTT12012 | 1 | -29 | 0
Generic5.PVS_NCCTT10061 | 1 | -1 | 0
Generic5.PVS_NCCTT3486 | 1 | -1.5 | 0
Generic5.PVS_NCCTT3459 | 1 | -0.1 | 0
Generic5.PVS_NCCTT10918 | 1 | -0.4 | 0
Generic5.PVS_NCCTT9263 | 1 | -7.9 | 0
Generic5.PVS_NCCTT10393 | 1 | -0.2 | 0
Generic5.PVSUBSTATION_S2_S_NSSEE14_1247_NODE19 | 1 | -29 | 0
Generic5.PVSUBSTATION_S2_S_NSSEE14_1247_NODE20 | 1 | -29 | 0
Generic5.PVSUBSTATION_S2_S_NSSEE14_1247_NODE3 | 1 | -29 | 0
Generic5.PVS_NCCTT12569->S_NSSEE14_1247_S | 1 | -29 | 0
Generic5.PVS_NCCTT12165->S_NCCTT9216_S | 1 | -29 | 0
Generic5.PVS_NCCTT12165->S_NCCTT9216_S_S | 1 | -29 | 0
Generic5.PVS_NCCTT9216->S_NCCTT9275_S | 1 | -29 | 0
Generic5.PVS_NCCTT9216->S_NCCTT9275_S_S | 1 | -29 | 0
Generic5.PVS_NCCTT11203->S_NCCTT9275_S_S | 1 | -29 | 0
Generic5.PVS_NCCTT11203->S_NCCTT9275_S | 1 | -29 | 0
Generic5.PVS_NCCTT10411->S_NCCTT11203_S_S | 1 | -29 | 0
Generic5.PVS_NCCTT10411->S_NCCTT11203_S | 1 | -29 | 0
Generic5.PVS_NCCTT10411->S_NCCTT11681_S | 1 | -29 | 0
Generic5.PVS_NCCTT10411->S_NCCTT11681_S_S | 1 | -29 | 0
Generic5.PVS_NCCTT11681->S_NCCTT6563_S | 1 | -29 | 0
Generic5.PVS_NCCTT11681->S_NCCTT6563_S_S | 1 | -29 | 0
Generic5.PVS_NCCTT6563->S_NCCTT9273_S | 1 | -29 | 0
Generic5.PVS_NCCTT6563->S_NCCTT9273_S_S | 1 | -29 | 0
Generic5.PVS_NCCTT9264->S_NCCTT9273_S_S | 1 | -29 | 0
Generic5.PVS_NCCTT9264->S_NCCTT9273_S | 1 | -29 | 0
Generic5.PVS_NCCTT10747->S_NCCTT9264_S_S | 1 | -29 | 0
Generic5.PVS_NCCTT10747->S_NCCTT9264_S | 1 | -29 | 0
Generic5.PVS_NCCTT10747->S_NCCTT12559_S | 1 | -29 | 0
Generic5.PVS_NCCTT10747->S_NCCTT12559_S_S | 1 | -29 | 0
Generic5.PVS_NCCTT11971->S_NCCTT12559_S_S | 1 | -29 | 0
Generic5.PVS_NCCTT11971->S_NCCTT12559_S | 1 | -29 | 0
Generic5.PVS_NCCTT11971->S_NCCTT1925_S | 1 | -29 | 0
Generic5.PVS_NCCTT11971->S_NCCTT1925_S_S | 1 | -29 | 0
Generic5.PVS_NCCTT12465->S_NCCTT1925_S_S | 1 | -29 | 0
Generic5.PVS_NCCTT12465->S_NCCTT1925_S | 1 | -29 | 0
Generic5.PVS_NCCTT12465->S_NCCTT9268_S | 1 | -29 | 0
Generic5.PVS_NCCTT12465->S_NCCTT9268_S_S | 1 | -29 | 0
Generic5.PVS_NCCTT11274->S_NCCTT9265_S | 1 | -19.3 | 0
Generic5.PVS_NCCTT11203->S_NCCTT12721_S | 1 | -29 | 0
Generic5.PVS_NCCTT11203->S_NCCTT12721_S_S | 1 | -29 | 0
Generic5.PVS_NCCTT12165->S_NCCTT9257_S | 1 | -29 | 0
Generic5.PVS_NCCTT12165->S_NCCTT9257_S_S | 1 | -29 | 0
Generic5.PVS_NCCTT11780->S_NCCTT9257_S_S | 1 | -29 | 0
Generic5.PVS_NCCTT11780->S_NCCTT9257_S | 1 | -29 | 0
Generic5.PVS_NCCTT11648->S_NCCTT11780_S_S | 1 | -29 | 0
Generic5.PVS_NCCTT11648->S_NCCTT11780_S | 1 | -29 | 0
Generic5.PVS_NCCTT11648->S_NCCTT9276_S | 1 | -29 | 0
Generic5.PVS_NCCTT11648->S_NCCTT9276_S_S | 1 | -29 | 0
Generic5.PVS_NCCTT6823->S_NCCTT9276_S_S | 1 | -29 | 0
Generic5.PVS_NCCTT6823->S_NCCTT9276_S | 1 | -29 | 0
Generic5.PVS_NCCTT10935->S_NCCTT6823_S_S | 1 | -29 | 0
Generic5.PVS_NCCTT10935->S_NCCTT6823_S | 1 | -29 | 0
Generic5.PVS_NCCTT10935->S_NCCTT11594_S | 1 | -29 | 0
Generic5.PVS_NCCTT10935->S_NCCTT11594_S_S | 1 | -29 | 0
Generic5.PVS_NCCTT11574->S_NCCTT11594_S_S | 1 | -29 | 0
Generic5.PVS_NCCTT11574->S_NCCTT11594_S | 1 | -29 | 0
Generic5.PVS_NCCTT11574->S_NCCTT9260_S | 1 | -29 | 0
Generic5.PVS_NCCTT11574->S_NCCTT9260_S_S | 1 | -29 | 0
Generic5.PVS_NCCTT12189->S_NCCTT9260_S_S | 1 | -29 | 0
Generic5.PVS_NCCTT12189->S_NCCTT9260_S | 1 | -29 | 0
Generic5.PVS_NCCTT12189->S_NCCTT12331_S | 1 | -29 | 0
Generic5.PVS_NCCTT12189->S_NCCTT12331_S_S | 1 | -29 | 0
Generic5.PVS_NCCTT12331->S_NCCTT12409_S | 1 | -29 | 0
Generic5.PVS_NCCTT12331->S_NCCTT12409_S_S | 1 | -29 | 0
Generic5.PVS_NCCTT11921->S_NCCTT12409_S_S | 1 | -29 | 0
Generic5.PVS_NCCTT11921->S_NCCTT12409_S | 1 | -29 | 0
Generic5.PVS_NCCTT11492->S_NCCTT11921_S_S | 1 | -29 | 0
Generic5.PVS_NCCTT11492->S_NCCTT11921_S | 1 | -29 | 0
Generic5.PVS_NCCTT10959->S_NCCTT11492_S_S | 1 | -29 | 0
Generic5.PVS_NCCTT10959->S_NCCTT11492_S | 1 | -29 | 0
Generic5.PVS_NCCTT10936->S_NCCTT10959_S_S | 1 | -29 | 0
Generic5.PVS_NCCTT10936->S_NCCTT10959_S | 1 | -29 | 0
Generic5.PVS_NCCTT10936->S_NCCTT12519_S | 1 | -29 | 0
Generic5.PVS_NCCTT10936->S_NCCTT12519_S_S | 1 | -29 | 0
Generic5.PVS_NCCTT12519->S_NCCTT12587_S | 1 | -29 | 0
Generic5.PVS_NCCTT12519->S_NCCTT12587_S_S | 1 | -29 | 0
Generic5.PVS_NCCTT12587->S_NCCTT6781_S | 1 | -29 | 0
Generic5.PVS_NCCTT12587->S_NCCTT6781_S_S | 1 | -29 | 0
Generic5.PVS_NCCTT11001->S_NCCTT6781_S_S | 1 | -29 | 0
Generic5.PVS_NCCTT10959->S_NCCTT11603_S | 1 | -29 | 0
Generic5.PVS_NCCTT10959->S_NCCTT11603_S_S | 1 | -29 | 0
Generic5.PVS_NCCTT11492->S_NCCTT12167_S | 1 | -19.3 | 0
Generic5.PVS_NCCTT11492->S_NCCTT12167_S_S | 1 | -19.3 | 0
Generic5.PVS_NCCTT11921->S_NCCTT7651_S | 1 | -29 | 0
Generic5.PVS_NCCTT11921->S_NCCTT7651_S_S | 1 | -29 | 0
Generic5.PVS_NCCTT10150->S_NCCTT7651_S_S_S | 1 | -9.7 | 0
Generic5.PVS_NCCTT11836->S_NCCTT7651_S_S | 1 | -29 | 0
Generic5.PVS_NCCTT11836->S_NCCTT7651_S | 1 | -29 | 0
Generic5.PVS_NCCTT11836->S_NCCTT12132_S | 1 | -29 | 0
Generic5.PVS_NCCTT11836->S_NCCTT12132_S_S | 1 | -29 | 0
Generic5.PVS_NCCTT10930->S_NCCTT6778_S | 1 | -29 | 0
Generic5.PVS_NCCTT10150->S_NCCTT7651_S_S | 1 | -9.7 | 0
Generic5.PVS_NCCTT10150->S_NCCTT7651_S | 1 | -9.7 | 0
Generic5.PVS_NCCTT11802->S_NCCTT9260_S_S | 1 | -19.3 | 0
Generic5.PVS_NCCTT11802->S_NCCTT9260_S | 1 | -19.3 | 0
Generic5.PVS_NCCTT11802->S_NCCTT9260_S_S_S | 1 | -19.3 | 0
Generic5.PVS_NCCTT11574->S_NCCTT11949_S | 1 | -9.7 | 0
Generic5.PVS_NCCTT11574->S_NCCTT11949_S_S | 1 | -9.7 | 0
Generic5.PVS_NCCTT10849->S_NCCTT6823_S_S | 1 | -29 | 0
Generic5.PVS_NCCTT10849->S_NCCTT6823_S | 1 | -29 | 0
Generic5.PVS_NCCTT10849->S_NCCTT11721_S | 1 | -29 | 0
Generic5.PVS_NCCTT10849->S_NCCTT11721_S_S | 1 | -29 | 0
Generic5.PVS_NCCTT11721->S_NCCTT12661_S | 1 | -29 | 0
Generic5.PVS_NCCTT11721->S_NCCTT12661_S_S | 1 | -29 | 0
Generic5.PVS_NCCTT12661->S_NCCTT7334_S | 1 | -29 | 0
Generic5.PVS_NCCTT12661->S_NCCTT7334_S_S | 1 | -29 | 0
Generic5.PVS_NCCTT12283->S_NCCTT7334_S_S | 1 | -29 | 0
Generic5.PVS_NCCTT12283->S_NCCTT7334_S | 1 | -29 | 0
Generic5.PVS_NCCTT12283->S_NCCTT9272_S | 1 | -29 | 0
Generic5.PVS_NCCTT12283->S_NCCTT9272_S_S | 1 | -29 | 0
Generic5.PVS_NCCTT11808->S_NCCTT9272_S_S_S | 1 | -19.3 | 0
Generic5.PVS_NCCTT11808->S_NCCTT9272_S_S | 1 | -19.3 | 0
Generic5.PVS_NCCTT11808->S_NCCTT9272_S | 1 | -19.3 | 0
Generic5.PVS_NCCTT11183->S_NCCTT9272_S_S | 1 | -29 | 0
Generic5.PVS_NCCTT11183->S_NCCTT9272_S | 1 | -29 | 0
Generic5.PVS_NCCTT11183->S_NCCTT12057_S | 1 | -29 | 0
Generic5.PVS_NCCTT11183->S_NCCTT12057_S_S | 1 | -29 | 0
Generic5.PVS_NCCTT12057->S_NCCTT9269_S | 1 | -9.7 | 0
Generic5.PVS_NCCTT12057->S_NCCTT9269_S_S | 1 | -9.7 | 0
Generic5.PVS_NCCTT11780->S_NCCTT12632_S | 1 | -29 | 0
Generic5.PVS_NCCTT11780->S_NCCTT12632_S_S | 1 | -29 | 0
Generic5.PVSUBSTATION_S2_S_NSSEE14_1247_NODE34 | 1 | -29 | 0
Generic5.PVSUBSTATION_S2_S_NSSEE14_1247_NODE8 | 1 | -29 | 0
Generic5.PVSUBSTATION_S2_S_NSSEE14_1247_NODE24 | 1 | -29 | 0
Generic5.PVSUBSTATION_S2_S_NSSEE14_1247_NODE22 | 1 | -29 | 0
Generic5.PVSUBSTATION_S2_S_NSSEE14_1247_NODE23 | 1 | -29 | 0
Generic5.PVSUBSTATION_S2_S_NSSEE14_1247_NODE39 | 1 | -29 | 0
Generic5.PVSUBSTATION_S2_S_NSSEE14_1247_NODE38 | 1 | -29 | 0
Generic5.PVSUBSTATION_S2_S_NSSEE14_1247_NODE35 | 1 | -29 | 0
Generic5.PVSUBSTATION_S2_S_NSSEE14_1247_NODE37 | 1 | -29 | 0
Generic5.PVSUBSTATION_S2_S_NSSEE14_1247_NODE36 | 1 | -29 | 0
Generic5.PVSUBSTATION_S2_S_NSSEE14_1247_NODE31 | 1 | -29 | 0
Generic5.PVSUBSTATION_S2_S_NSSEE14_1247_NODE30 | 1 | -29 | 0
Generic5.PVSUBSTATION_S2_S_NSSEE14_1247_NODE33 | 1 | -29 | 0
Generic5.PVSUBSTATION_S2_S_NSSEE14_1247_NODE32 | 1 | -29 | 0
Generic5.PVS_NCCTT2323->S_NSSEE14_1247_S | 1 | -29 | 0
Generic5.PVS_NCCTT2323->S_NCCTT7445_S | 1 | -29 | 0
Generic5.PVS_NCCTT2637->S_NCCTT3986_S | 1 | -19.3 | 0
Generic5.PVS_NCCTT2355->S_NCCTT3934_S | 1 | -19.3 | 0
Generic5.PVS_NCCTT3932->S_NCCTT3964_S | 1 | -9.7 | 0
Generic5.PVS_NCCTT3087->S_NCCTT3975_S | 1 | -19.3 | 0
Generic5.PVS_NCCTT3977->S_NCCTT6554_S | 1 | -19.3 | 0
Generic5.PVS_NCCTT1982->S_NCCTT6817_S | 1 | -19.3 | 0
Generic5.PVS_NCCTT11482->S_NCCTT3353_S | 1 | -19.3 | 0
Generic5.PVS_NCCTT276->S_NCCTT3983_S | 1 | -9.7 | 0
Generic5.PVS_NCCTT3976->S_NCCTT3983_S | 1 | -19.3 | 0
Generic5.PVS_NCCTT10803->S_NCCTT11649_S | 1 | -9.7 | 0
Generic5.PVS_NCCTT10803->S_NCCTT11649_S_S | 1 | -9.7 | 0
Generic5.PVS_NCCTT10803->S_NCCTT7736_S | 1 | -9.7 | 0
Generic5.PVS_NCCTT10803->S_NCCTT7736_S_S | 1 | -9.7 | 0
Generic5.PVS_NCCTT12424->S_NCCTT7736_S_S | 1 | -9.7 | 0
Generic5.PVS_NCCTT12424->S_NCCTT7736_S | 1 | -9.7 | 0
Generic5.PVS_NCCTT11346->S_NCCTT7736_S_S | 1 | -9.7 | 0
Generic5.PVS_NCCTT11346->S_NCCTT7736_S | 1 | -9.7 | 0
Generic5.PVS_NCCTT10301->S_NCCTT3347_S | 1 | -9.7 | 0
Generic5.PVS_NCCTT10301->S_NCCTT3347_S_S | 1 | -9.7 | 0
Generic5.PVS_NCCTT2078->S_NCCTT3346_S | 1 | -19.3 | 0
Generic5.PVS_NCCTT11788->S_NCCTT3361_S | 1 | -9.7 | 0
Generic5.PVS_NCCTT9253->S_NCCTT9516_S | 1 | -9.7 | 0
Generic5.PVS_NCCTT10245->S_NCCTT10285_S | 1 | -19.3 | 0
Generic5.PVS_NCCTT10063->S_NCCTT1951_S_S_S | 1 | -19.3 | 0
Generic5.PVS_NCCTT10063->S_NCCTT1951_S_S | 1 | -19.3 | 0
Generic5.PVS_NCCTT10063->S_NCCTT1951_S | 1 | -19.3 | 0
Generic5.PVS_NCCTT10063->S_NCCTT9514_S | 1 | -19.3 | 0
Generic5.PVS_NCCTT10063->S_NCCTT9514_S_S | 1 | -19.3 | 0
Generic5.PVS_NCCTT10063->S_NCCTT2255_S | 1 | -19.3 | 0
Generic5.PVS_NCCTT10063->S_NCCTT2255_S_S | 1 | -19.3 | 0
Generic5.PVS_NCCTT11366->S_NCCTT2255_S_S | 1 | -19.3 | 0
Generic5.PVS_NCCTT11366->S_NCCTT2255_S | 1 | -19.3 | 0
Generic5.PVS_NCCTT1951->S_NCCTT6886_S | 1 | -29 | 0
Generic5.PVS_NCCTT1951->S_NCCTT6886_S_S | 1 | -29 | 0
Generic5.PVS_NCCTT1922->S_NCCTT6886_S_S | 1 | -29 | 0
Generic5.PVS_NCCTT1922->S_NCCTT6886_S | 1 | -29 | 0
Generic5.PVS_NCCTT12386->S_NCCTT1922_S_S_S | 1 | -9.7 | 0
Generic5.PVS_NCCTT12386->S_NCCTT1922_S_S | 1 | -9.7 | 0
Generic5.PVS_NCCTT12386->S_NCCTT1922_S | 1 | -9.7 | 0
Generic5.PVS_NCCTT12386->S_NCCTT839_S | 1 | -9.7 | 0
Generic5.PVS_NCCTT12386->S_NCCTT839_S_S | 1 | -9.7 | 0
Generic5.PVS_NCCTT10428->S_NCCTT839_S_S | 1 | -9.7 | 0
Generic5.PVS_NCCTT10428->S_NCCTT839_S | 1 | -9.7 | 0
Generic5.PVS_NCCTT12386->S_NCCTT840_S | 1 | -9.7 | 0
Generic5.PVS_NCCTT12386->S_NCCTT840_S_S | 1 | -9.7 | 0
Generic5.PVS_NCCTT10322->S_NCCTT12386_S_S | 1 | -9.7 | 0
Generic5.PVS_NCCTT10322->S_NCCTT12386_S | 1 | -9.7 | 0
Generic5.PVS_NCCTT10322->S_NCCTT12639_S | 1 | -9.7 | 0
Generic5.PVS_NCCTT10322->S_NCCTT12639_S_S | 1 | -9.7 | 0
Generic5.PVS_NCCTT1922->S_NCCTT1969_S | 1 | -29 | 0
Generic5.PVS_NCCTT1922->S_NCCTT1969_S_S | 1 | -29 | 0
Generic5.PVS_NCCTT12613->S_NCCTT1969_S_S | 1 | -29 | 0
Generic5.PVS_NCCTT12613->S_NCCTT1969_S | 1 | -29 | 0
Generic5.PVS_NCCTT1048->S_NCCTT12613_S_S | 1 | -29 | 0
Generic5.PVS_NCCTT1048->S_NCCTT12613_S | 1 | -29 | 0
Generic5.PVS_NCCTT1048->S_NCCTT12341_S | 1 | -29 | 0
Generic5.PVS_NCCTT1048->S_NCCTT12341_S_S | 1 | -29 | 0
Generic5.PVS_NCCTT12341->S_NCCTT7640_S | 1 | -29 | 0
Generic5.PVS_NCCTT12341->S_NCCTT7640_S_S | 1 | -29 | 0
Generic5.PVS_NCCTT7640->S_NCCTT9526_S | 1 | -19.3 | 0
Generic5.PVS_NCCTT7640->S_NCCTT9526_S_S | 1 | -19.3 | 0
Generic5.PVS_NCCTT7640->S_NCCTT9945_S | 1 | -29 | 0
Generic5.PVS_NCCTT7640->S_NCCTT9945_S_S | 1 | -29 | 0
Generic5.PVS_NCCTT823->S_NCCTT9945_S_S | 1 | -29 | 0
Generic5.PVS_NCCTT823->S_NCCTT9945_S | 1 | -29 | 0
Generic5.PVS_NCCTT823->S_NCCTT829_S | 1 | -19.3 | 0
Generic5.PVS_NCCTT823->S_NCCTT829_S_S | 1 | -19.3 | 0
Generic5.PVS_NCCTT829->S_NCCTT831_S | 1 | -19.3 | 0
Generic5.PVS_NCCTT829->S_NCCTT831_S_S | 1 | -19.3 | 0
Generic5.PVS_NCCTT826->S_NCCTT831_S_S | 1 | -19.3 | 0
Generic5.PVS_NCCTT826->S_NCCTT831_S | 1 | -19.3 | 0
Generic5.PVS_NCCTT10385->S_NCCTT826_S_S | 1 | -19.3 | 0
Generic5.PVS_NCCTT10385->S_NCCTT826_S | 1 | -19.3 | 0
Generic5.PVS_NCCTT10385->S_NCCTT9922_S | 1 | -19.3 | 0
Generic5.PVS_NCCTT10385->S_NCCTT9922_S_S | 1 | -19.3 | 0
Generic5.PVS_NCCTT824->S_NCCTT9922_S_S | 1 | -19.3 | 0
Generic5.PVS_NCCTT824->S_NCCTT9922_S | 1 | -19.3 | 0
Generic5.PVS_NCCTT12270->S_NCCTT824_S_S | 1 | -19.3 | 0
Generic5.PVS_NCCTT12270->S_NCCTT824_S | 1 | -19.3 | 0
Generic5.PVS_NCCTT11625->S_NCCTT12270_S_S | 1 | -19.3 | 0
Generic5.PVS_NCCTT11625->S_NCCTT12270_S | 1 | -19.3 | 0
Generic5.PVS_NCCTT11625->S_NCCTT7472_S | 1 | -19.3 | 0
Generic5.PVS_NCCTT11625->S_NCCTT7472_S_S | 1 | -19.3 | 0
Generic5.PVS_NCCTT11897->S_NCCTT7472_S_S | 1 | -19.3 | 0
Generic5.PVS_NCCTT11897->S_NCCTT7472_S | 1 | -19.3 | 0
Generic5.PVS_NCCTT11897->S_NCCTT6664_S | 1 | -19.3 | 0
Generic5.PVS_NCCTT11897->S_NCCTT6664_S_S | 1 | -19.3 | 0
Generic5.PVS_NCCTT11625->S_NCCTT836_S | 1 | -19.3 | 0
Generic5.PVS_NCCTT11625->S_NCCTT836_S_S | 1 | -19.3 | 0
Generic5.PVS_NCCTT836->S_NCCTT9968_S | 1 | -19.3 | 0
Generic5.PVS_NCCTT836->S_NCCTT9968_S_S | 1 | -19.3 | 0
Generic5.PVS_NCCTT842->S_NCCTT9922_S_S | 1 | -19.3 | 0
Generic5.PVS_NCCTT842->S_NCCTT9922_S | 1 | -19.3 | 0
Generic5.PVS_NCCTT6885->S_NCCTT842_S_S | 1 | -19.3 | 0
Generic5.PVS_NCCTT6885->S_NCCTT842_S | 1 | -19.3 | 0
Generic5.PVS_NCCTT6885->S_NCCTT830_S | 1 | -19.3 | 0
Generic5.PVS_NCCTT6885->S_NCCTT830_S_S | 1 | -19.3 | 0
Generic5.PVS_NCCTT7661->S_NCCTT831_S_S | 1 | -19.3 | 0
Generic5.PVS_NCCTT7661->S_NCCTT831_S | 1 | -19.3 | 0
Generic5.PVS_NCCTT6834->S_NCCTT9945_S_S | 1 | -19.3 | 0
Generic5.PVS_NCCTT6834->S_NCCTT9945_S | 1 | -19.3 | 0
Generic5.PVS_NCCTT6834->S_NCCTT827_S | 1 | -19.3 | 0
Generic5.PVS_NCCTT6834->S_NCCTT827_S_S | 1 | -19.3 | 0
Generic5.PVS_NCCTT6834->S_NCCTT9945_S_S_S | 1 | -19.3 | 0
Generic5.PVS_NCCTT2050->S_NCCTT7640_S_S | 1 | -9.7 | 0
Generic5.PVS_NCCTT2050->S_NCCTT7640_S | 1 | -9.7 | 0
Generic5.PVS_NCCTT2050->S_NCCTT7640_S_S_S | 1 | -9.7 | 0
Generic5.PVS_NCCTT2026->S_NCCTT6886_S_S_S | 1 | -19.3 | 0
Generic5.PVS_NCCTT2026->S_NCCTT6886_S_S | 1 | -19.3 | 0
Generic5.PVS_NCCTT2026->S_NCCTT6886_S | 1 | -19.3 | 0
Generic5.PVS_NCCTT2451->S_NCCTT4199_S | 1 | -19.3 | 0
Generic5.PVS_NCCTT2426->S_NCCTT4950_S | 1 | -19.3 | 0
Generic5.PVS_NCCTT2927->S_NCCTT5068_S | 1 | -19.3 | 0
Generic5.PVS_NCCTT5580->S_NCCTT7013_S | 1 | -9.7 | 0
Generic5.PVS_NCCTT2563->S_NCCTT5557_S | 1 | -19.3 | 0
Generic5.PVS_NCCTT3930->S_NCCTT7417_S | 1 | -19.3 | 0
Generic5.PVS_NCCTT3927->S_NCCTT3937_S | 1 | -19.3 | 0
Generic5.PVS_NCCTT3935->S_NCCTT6620_S | 1 | -19.3 | 0
Generic5.PVS_NCCTT10401->S_NSSEE14_1247_S | 1 | -29 | 0
Generic5.PVS_NCCTT10401->S_NCCTT2120_S | 1 | -19.3 | 0
Generic5.PVS_NCCTT2172->S_NCCTT6851_S | 1 | -9.7 | 0
Generic5.PVS_NCCTT12042->S_NCCTT2005_S | 1 | -19.3 | 0
Generic5.PVS_NCCTT11789->S_NCCTT9266_S | 1 | -9.7 | 0
Generic5.PVS_NCCTT10603->S_NCCTT9271_S | 1 | -19.3 | 0
Generic5.PVS_NCCTT12473->UCMV129_S | 1 | -29 | 0
Generic5.PVS_NCCTT10114->S_NCCTT11749_S | 1 | -19.3 | 0
Generic5.PVS_NCCTT11972->S_NCCTT12394_S | 1 | -9.7 | 0
Generic5.PVS_NCCTT11541->S_NCCTT2254_S_S_S | 1 | -19.3 | 0
Generic5.PVS_NCCTT11001->S_NCCTT2254_S_S | 1 | -29 | 0
Generic5.PVS_NCCTT11001->S_NCCTT2254_S | 1 | -29 | 0
Generic5.PVS_NCCTT11001->S_NCCTT6781_S | 1 | -29 | 0
Generic5.PVS_NCCTT11541->S_NCCTT2254_S_S | 1 | -19.3 | 0
Generic5.PVS_NCCTT11541->S_NCCTT2254_S | 1 | -19.3 | 0
Generic5.PVS_NCCTT11601->S_NCCTT7688_S | 1 | -19.3 | 0
Generic5.PVS_NCCTT12015->S_NCCTT12636_S | 1 | -9.7 | 0
Generic5.PVS_NCCTT12458->S_NCCTT9428_S | 1 | -19.3 | 0
Generic5.PVS_NCCTT11898->S_NSSEE14_1247_S | 1 | -29 | 0
Generic5.PVS_NCCTT11898->S_NCCTT12727_S | 1 | -9.7 | 0
Generic5.PVS_NCCTT12153->S_NCCTT4731_S | 1 | -9.7 | 0
Generic5.PVS_NCCTT11540->S_NCCTT4767_S | 1 | -29 | 0
Generic5.PVS_NCCTT10166->S_NCCTT4753_S | 1 | -29 | 0
Generic5.PVS_NCCTT10166->S_NCCTT4753_S_S | 1 | -29 | 0
Generic5.PVS_NCCTT3637->S_NCCTT4753_S_S | 1 | -29 | 0
Generic5.PVS_NCCTT3637->S_NCCTT4753_S | 1 | -29 | 0
Generic5.PVS_NCCTT11153->S_NCCTT3637_S_S_S | 1 | -19.3 | 0
Generic5.PVS_NCCTT11153->S_NCCTT3637_S_S | 1 | -19.3 | 0
Generic5.PVS_NCCTT11153->S_NCCTT3637_S | 1 | -19.3 | 0
Generic5.PVS_NCCTT11153->S_NCCTT3633_S | 1 | -19.3 | 0
Generic5.PVS_NCCTT11153->S_NCCTT3633_S_S | 1 | -19.3 | 0
Generic5.PVS_NCCTT3636->S_NCCTT3637_S_S | 1 | -29 | 0
Generic5.PVS_NCCTT3636->S_NCCTT3637_S | 1 | -29 | 0
Generic5.PVS_NCCTT3636->S_NCCTT3641_S | 1 | -29 | 0
Generic5.PVS_NCCTT3636->S_NCCTT3641_S_S | 1 | -29 | 0
Generic5.PVS_NCCTT3641->S_NCCTT4744_S | 1 | -29 | 0
Generic5.PVS_NCCTT3641->S_NCCTT4744_S_S | 1 | -29 | 0
Generic5.PVS_NCCTT12018->S_NCCTT4744_S_S | 1 | -29 | 0
Generic5.PVS_NCCTT12018->S_NCCTT4744_S | 1 | -29 | 0
Generic5.PVS_NCCTT12018->S_NCCTT12431_S | 1 | -29 | 0
Generic5.PVS_NCCTT12018->S_NCCTT12431_S_S | 1 | -29 | 0
Generic5.PVS_NCCTT11138->S_NCCTT12431_S_S | 1 | -29 | 0
Generic5.PVS_NCCTT11138->S_NCCTT12431_S | 1 | -29 | 0
Generic5.PVS_NCCTT11138->S_NCCTT5547_S | 1 | -9.7 | 0
Generic5.PVS_NCCTT11138->S_NCCTT5547_S_S | 1 | -9.7 | 0
Generic5.PVS_NCCTT2278->S_NCCTT5547_S_S | 1 | -9.7 | 0
Generic5.PVS_NCCTT2278->S_NCCTT5547_S | 1 | -9.7 | 0
Generic5.PVS_NCCTT2278->S_NCCTT3370_S | 1 | -9.7 | 0
Generic5.PVS_NCCTT2278->S_NCCTT3370_S_S | 1 | -9.7 | 0
Generic5.PVS_NCCTT3367->S_NCCTT3370_S_S | 1 | -9.7 | 0
Generic5.PVS_NCCTT3367->S_NCCTT3370_S | 1 | -9.7 | 0
Generic5.PVS_NCCTT2278->S_NCCTT6381_S | 1 | -9.7 | 0
Generic5.PVS_NCCTT2278->S_NCCTT6381_S_S | 1 | -9.7 | 0
Generic5.PVS_NCCTT11138->S_NCCTT2569_S | 1 | -29 | 0
Generic5.PVS_NCCTT11138->S_NCCTT2569_S_S | 1 | -29 | 0
Generic5.PVS_NCCTT2569->S_NCCTT7418_S | 1 | -29 | 0
Generic5.PVS_NCCTT2569->S_NCCTT7418_S_S | 1 | -29 | 0
Generic5.PVS_NCCTT2631->S_NCCTT7418_S_S | 1 | -29 | 0
Generic5.PVS_NCCTT2631->S_NCCTT7418_S | 1 | -29 | 0
Generic5.PVS_NCCTT10822->S_NCCTT2631_S_S | 1 | -29 | 0
Generic5.PVS_NCCTT10822->S_NCCTT2631_S | 1 | -29 | 0
Generic5.PVS_NCCTT10822->S_NCCTT4258_S | 1 | -29 | 0
Generic5.PVS_NCCTT3641->S_NCCTT6753_S | 1 | -29 | 0
Generic5.PVS_NCCTT3641->S_NCCTT6753_S_S | 1 | -29 | 0
Generic5.PVS_NCCTT11891->S_NCCTT4753_S_S | 1 | -29 | 0
Generic5.PVS_NCCTT11891->S_NCCTT4753_S | 1 | -29 | 0
Generic5.PVS_NCCTT10928->S_NCCTT3473_S | 1 | -19.3 | 0
Generic5.PVS_NCCTT2004->S_NCCTT4760_S | 1 | -9.7 | 0
Generic5.PVS_NCCTT4755->S_NCCTT4756_S | 1 | -19.3 | 0
Generic5.PVS_NCCTT4755->S_NCCTT4762_S | 1 | -19.3 | 0
Generic5.PVS_NCCTT11148->S_NCCTT4757_S | 1 | -19.3 | 0
Generic5.PVS_NCCTT2131->S_NCCTT4768_S | 1 | -9.7 | 0
Generic5.PVS_NCCTT10367->S_NCCTT2018_S | 1 | -9.7 | 0
Generic5.PVS_NCCTT10691->S_NCCTT12203_S | 1 | -19.3 | 0
Generic5.PVS_NCCTT11970->S_NCCTT4764_S | 1 | -19.3 | 0
Generic5.PVS_NCCTT10393->S_NCCTT2138_S | 1 | -9.7 | 0
Generic5.PVS_NCCTT3459->S_NCCTT3486_S | 1 | -9.7 | 0
Generic5.PVS_DUMMY49065 | 1 | -3.5 | 1.7
Generic5.PVS_NCCTT8033_BT | 1 | -3.5 | 1.7
Generic5.PVUCLV45373 | 1 | -3.5 | 1.7
Generic5.PVS_DUMMY40544 | 1 | -1.3 | 0.6
Generic5.PVS_DUMMY40545 | 1 | -1.3 | 0.6
Generic5.PVS_DUMMY40546 | 1 | -1.3 | 0.6
Generic5.PVS_DUMMY40547 | 1 | -1.3 | 0.6
Generic5.PVS_NCCTT6017_BT | 1 | -1.3 | 0.6
Generic5.PVUCLV39291 | 1 | -1.3 | 0.6
Generic5.PVUCLV41010 | 1 | -1.3 | 0.6
Generic5.PVUCLV48566 | 1 | -1.3 | 0.6
Generic5.PVUCLV50438 | 1 | -1.3 | 0.6
Generic5.PVS_DUMMY56770 | 1 | -3.5 | 1.9
Generic5.PVS_NCCTT10540_BT | 1 | -3.5 | 1.9
Generic5.PVUCLV47022 | 1 | -3.5 | 1.9
Generic5.PVS_DUMMY50181 | 1 | -3.5 | 2
Generic5.PVS_NCCTT8158_BT | 1 | -3.5 | 2
Generic5.PVUCLV10347 | 1 | -3.5 | 2
Generic5.PVS_NCCTT1184_BT | 1 | -2.3 | 1.3
Generic5.PVS_DUMMY24815 | 1 | -2.3 | 1.3
Generic5.PVUCLV26148 | 1 | -2.3 | 1.3
Generic5.PVS_DUMMY24816 | 1 | -2.3 | 1.3
Generic5.PVS_DUMMY24817 | 1 | -2.3 | 1.3
Generic5.PVUCLV39757 | 1 | -2.3 | 1.3
Generic5.PVS_DUMMY24814 | 1 | -2.3 | 1.3
Generic5.PVS_DUMMY24818 | 1 | -2.3 | 1.3
Generic5.PVUCLV26140 | 1 | -2.3 | 1.3
Generic5.PVUCLV26141 | 1 | -2.3 | 1.3
Generic5.PVUCLV41352 | 1 | -2.3 | 1.3
Generic5.PVS_DUMMY57263 | 1 | -6.7 | 3.8
Generic5.PVS_NCCTT11035_BT | 1 | -10.1 | 5.6
Generic5.PVUCLV51493 | 1 | -10.1 | 5.6
Generic5.PVS_DUMMY39450 | 1 | -0.9 | 0.5
Generic5.PVS_DUMMY39451 | 1 | -0.9 | 0.5
Generic5.PVS_DUMMY39452 | 1 | -0.9 | 0.5
Generic5.PVS_DUMMY39453 | 1 | -0.9 | 0.5
Generic5.PVS_DUMMY39454 | 1 | -0.9 | 0.5
Generic5.PVS_DUMMY39455 | 1 | -0.9 | 0.5
Generic5.PVS_NCCTT5598_BT | 1 | -0.9 | 0.5
Generic5.PVUCLV10327 | 1 | -0.9 | 0.5
Generic5.PVUCLV27718 | 1 | -0.9 | 0.5
Generic5.PVUCLV31922 | 1 | -0.9 | 0.5
Generic5.PVUCLV33765 | 1 | -0.9 | 0.5
Generic5.PVUCLV37151 | 1 | -0.9 | 0.5
Generic5.PVUCLV40293 | 1 | -0.9 | 0.5
Generic5.PVS_DUMMY44613 | 1 | -2.2 | 1.2
Generic5.PVS_DUMMY44614 | 1 | -2.2 | 1.2
Generic5.PVS_NCCTT6951_BT | 1 | -2.2 | 1.2
Generic5.PVUCLV28317 | 1 | -2.2 | 1.2
Generic5.PVUCLV40127 | 1 | -2.2 | 1.2
Generic5.PVS_DUMMY44723 | 1 | -6.7 | 3.8
Generic5.PVS_NCCTT6999_BT | 1 | -10.1 | 5.6
Generic5.PVUCLV40347 | 1 | -10.1 | 5.6
Generic5.PVS_DUMMY49062 | 1 | -0.7 | 0.4
Generic5.PVS_DUMMY49063 | 1 | -0.7 | 0.4
Generic5.PVS_NCCTT7795_BT | 1 | -0.7 | 0.4
Generic5.PVUCLV2904 | 1 | -0.7 | 0.4
Generic5.PVUCLV2915 | 1 | -0.7 | 0.4
Generic5.PVS_DUMMY53537 | 1 | -6.7 | 3.8
Generic5.PVS_NCCTT9457_BT | 1 | -10.1 | 5.6
Generic5.PVUCLV13943 | 1 | -10.1 | 5.6
Generic5.PVS_DUMMY53626 | 1 | -6.7 | 3.8
Generic5.PVS_NCCTT9458_BT | 1 | -10.1 | 5.6
Generic5.PVUCLV13940 | 1 | -10.1 | 5.6
Generic5.PVS_DUMMY3179 | 1 | -0.3 | 0.1
Generic5.PVS_DUMMY3180 | 1 | -0.3 | 0.1
Generic5.PVS_DUMMY3181 | 1 | -0.3 | 0.1
Generic5.PVS_DUMMY3182 | 1 | -0.3 | 0.1
Generic5.PVS_DUMMY3183 | 1 | -0.3 | 0.1
Generic5.PVS_DUMMY3184 | 1 | -0.3 | 0.1
Generic5.PVS_DUMMY3185 | 1 | -0.3 | 0.1
Generic5.PVS_DUMMY3186 | 1 | -0.3 | 0.1
Generic5.PVS_DUMMY3187 | 1 | -0.3 | 0.1
Generic5.PVS_DUMMY3188 | 1 | -0.3 | 0.1
Generic5.PVS_DUMMY3189 | 1 | -0.3 | 0.1
Generic5.PVS_DUMMY3190 | 1 | -0.3 | 0.1
Generic5.PVS_DUMMY3191 | 1 | -0.3 | 0.1
Generic5.PVS_DUMMY3192 | 1 | -0.3 | 0.1
Generic5.PVS_DUMMY3193 | 1 | -0.3 | 0.1
Generic5.PVS_DUMMY3194 | 1 | -0.3 | 0.1
Generic5.PVS_DUMMY3195 | 1 | -0.3 | 0.1
Generic5.PVS_DUMMY3196 | 1 | -0.3 | 0.1
Generic5.PVS_DUMMY40147 | 1 | -0.3 | 0.1
Generic5.PVS_DUMMY40148 | 1 | -0.3 | 0.1
Generic5.PVS_NCCTT603_BT | 1 | -0.3 | 0.1
Generic5.PVUCLV28308 | 1 | -0.3 | 0.1
Generic5.PVUCLV2903 | 1 | -0.3 | 0.1
Generic5.PVUCLV2905 | 1 | -0.3 | 0.1
Generic5.PVUCLV29149 | 1 | -0.3 | 0.1
Generic5.PVUCLV2922 | 1 | -0.3 | 0.1
Generic5.PVUCLV2924 | 1 | -0.3 | 0.1
Generic5.PVUCLV29434 | 1 | -0.3 | 0.1
Generic5.PVUCLV30808 | 1 | -0.3 | 0.1
Generic5.PVUCLV32544 | 1 | -0.3 | 0.1
Generic5.PVUCLV33241 | 1 | -0.3 | 0.1
Generic5.PVUCLV35492 | 1 | -0.3 | 0.1
Generic5.PVUCLV38620 | 1 | -0.3 | 0.1
Generic5.PVUCLV40513 | 1 | -0.3 | 0.1
Generic5.PVUCLV41137 | 1 | -0.3 | 0.1
Generic5.PVUCLV48101 | 1 | -0.3 | 0.1
Generic5.PVUCLV50394 | 1 | -0.3 | 0.1
Generic5.PVUCLV51897 | 1 | -0.3 | 0.1
Generic5.PVUCLV53781 | 1 | -0.3 | 0.1
Generic5.PVS_DUMMY40149 | 1 | -0.3 | 0.1
Generic5.PVS_NCCTT6031_BT | 1 | -0.3 | 0.1
Generic5.PVUCLV27979 | 1 | -0.3 | 0.1
Generic5.PVUCLV2835 | 1 | -0.3 | 0.1
Generic5.PVUCLV38901 | 1 | -0.3 | 0.1
Generic5.PVS_DUMMY53598 | 1 | -6.7 | 3.8
Generic5.PVS_NCCTT9442_BT | 1 | -10.1 | 5.6
Generic5.PVUCLV13942 | 1 | -10.1 | 5.6
Generic5.PVS_DUMMY41555 | 1 | -4.6 | 2.6
Generic5.PVS_DUMMY41556 | 1 | -4.6 | 2.6
Generic5.PVS_NCCTT6468_BT | 1 | -6.9 | 3.9
Generic5.PVUCLV13941 | 1 | -6.9 | 3.9
Generic5.PVUCLV41152 | 1 | -6.9 | 3.9
Generic5.PVS_DUMMY10679 | 1 | -4.6 | 2.6
Generic5.PVS_DUMMY10680 | 1 | -4.6 | 2.6
Generic5.PVS_NCCTT2716_BT | 1 | -6.9 | 3.9
Generic5.PVUCLV28370 | 1 | -6.9 | 3.9
Generic5.PVUCLV38899 | 1 | -6.9 | 3.9
Generic5.PVS_DUMMY56809 | 1 | -4.6 | 2.6
Generic5.PVS_DUMMY56810 | 1 | -4.6 | 2.6
Generic5.PVS_NCCTT10574_BT | 1 | -6.9 | 3.9
Generic5.PVUCLV46681 | 1 | -6.9 | 3.9
Generic5.PVUCLV51967 | 1 | -6.9 | 3.9
Generic5.PVS_DUMMY40794 | 1 | -6.1 | 3.5
Generic5.PVS_DUMMY40795 | 1 | -6.1 | 3.5
Generic5.PVS_NCCTT6197_BT | 1 | -6.1 | 3.5
Generic5.PVUCLV36824 | 1 | -6.1 | 3.5
Generic5.PVUCLV40997 | 1 | -6.1 | 3.5
Generic5.PVS_DUMMY27415 | 1 | -3.7 | 2.1
Generic5.PVS_DUMMY27416 | 1 | -3.7 | 2.1
Generic5.PVS_NCCTT988_BT | 1 | -3.7 | 2.1
Generic5.PVUCLV25778 | 1 | -3.7 | 2.1
Generic5.PVUCLV25779 | 1 | -3.7 | 2.1
Generic5.PVS_NCCTT9880_BT | 1 | -2.5 | 1.4
Generic5.PVS_DUMMY54714 | 1 | -2.5 | 1.4
Generic5.PVS_DUMMY54717 | 1 | -2.5 | 1.4
Generic5.PVS_NCCTT9884_BT | 1 | -2.5 | 1.4
Generic5.PVUCLV28612 | 1 | -2.5 | 1.4
Generic5.PVUCLV28594 | 1 | -2.5 | 1.4
Generic5.PVS_DUMMY27423 | 1 | -6.7 | 3.9
Generic5.PVS_NCCTT992_BT | 1 | -10.1 | 5.8
Generic5.PVUCLV25780 | 1 | -10.1 | 5.8
Generic5.PVS_DUMMY7185 | 1 | -6.7 | 3.9
Generic5.PVS_NCCTT210_BT | 1 | -10.1 | 5.8
Generic5.PVUCLV30668 | 1 | -10.1 | 5.8
Generic5.PVS_DUMMY27418 | 1 | -6.7 | 3.9
Generic5.PVS_NCCTT999_BT | 1 | -10.1 | 5.8
Generic5.PVUCLV25777 | 1 | -10.1 | 5.8
Generic5.PVS_DUMMY40180 | 1 | -6.7 | 3.9
Generic5.PVS_NCCTT6058_BT | 1 | -10.1 | 5.8
Generic5.PVUCLV39058 | 1 | -10.1 | 5.8
Generic5.PVS_DUMMY27346 | 1 | -2.5 | 1.5
Generic5.PVS_DUMMY55177 | 1 | -2.5 | 1.5
Generic5.PVS_DUMMY55168 | 1 | -2.5 | 1.5
Generic5.PVS_DUMMY55169 | 1 | -2.5 | 1.5
Generic5.PVS_NCCTT9980_BT | 1 | -3.8 | 2.2
Generic5.PVS_NCCTT9987_BT | 1 | -2.5 | 1.5
Generic5.PVS_NCCTT998_BT | 1 | -3.8 | 2.2
Generic5.PVUCLV25776 | 1 | -3.8 | 2.2
Generic5.PVUCLV49815 | 1 | -3.8 | 2.2
Generic5.PVUCLV46481 | 1 | -2.5 | 1.5
Generic5.PVUCLV49829 | 1 | -2.5 | 1.5
Generic5.PVS_DUMMY45440 | 1 | -6.7 | 3.9
Generic5.PVS_NCCTT7268_BT | 1 | -10.1 | 5.8
Generic5.PVUCLV36617 | 1 | -10.1 | 5.8
Generic5.PVS_DUMMY45016 | 1 | -6.7 | 3.9
Generic5.PVS_NCCTT7297_BT | 1 | -10.1 | 5.8
Generic5.PVUCLV36989 | 1 | -10.1 | 5.8
Generic5.PVS_DUMMY44620 | 1 | -6.7 | 3.9
Generic5.PVS_NCCTT6940_BT | 1 | -10.1 | 5.8
Generic5.PVUCLV39974 | 1 | -10.1 | 5.8
Generic5.PVS_DUMMY39226 | 1 | -6.7 | 3.9
Generic5.PVS_NCCTT5696_BT | 1 | -10.1 | 5.8
Generic5.PVUCLV31765 | 1 | -10.1 | 5.8
Generic5.PVS_DUMMY45129 | 1 | -6.7 | 3.9
Generic5.PVS_NCCTT7302_BT | 1 | -10.1 | 5.8
Generic5.PVUCLV37058 | 1 | -10.1 | 5.8
Generic5.PVS_DUMMY9238 | 1 | -6.1 | 3.5
Generic5.PVS_DUMMY9239 | 1 | -6.1 | 3.5
Generic5.PVS_NCCTT2792_BT | 1 | -6.1 | 3.5
Generic5.PVUCLV29010 | 1 | -6.1 | 3.5
Generic5.PVUCLV29872 | 1 | -6.1 | 3.5
Generic5.PVS_DUMMY45417 | 1 | -6.7 | 3.9
Generic5.PVS_NCCTT7246_BT | 1 | -10.1 | 5.8
Generic5.PVUCLV36483 | 1 | -10.1 | 5.8
Generic5.PVS_DUMMY58167 | 1 | -6.7 | 3.9
Generic5.PVS_NCCTT11390_BT | 1 | -10.1 | 5.8
Generic5.PVUCLV53231 | 1 | -10.1 | 5.8
Generic5.PVS_DUMMY55997 | 1 | -6.7 | 3.9
Generic5.PVS_NCCTT10111_BT | 1 | -10.1 | 5.8
Generic5.PVUCLV50301 | 1 | -10.1 | 5.8
Generic5.PVS_DUMMY33698 | 1 | -6.7 | 3.9
Generic5.PVS_NCCTT4186_BT | 1 | -10.1 | 5.8
Generic5.PVUCLV29717 | 1 | -10.1 | 5.8
Generic5.PVS_DUMMY55231 | 1 | -6.7 | 3.9
Generic5.PVS_NCCTT10028_BT | 1 | -10.1 | 5.8
Generic5.PVUCLV50038 | 1 | -10.1 | 5.8
Generic5.PVS_DUMMY39609 | 1 | -6.7 | 3.9
Generic5.PVS_NCCTT5650_BT | 1 | -10.1 | 5.8
Generic5.PVUCLV31527 | 1 | -10.1 | 5.8
Generic5.PVS_DUMMY38405 | 1 | -6.7 | 3.9
Generic5.PVS_NCCTT5197_BT | 1 | -10.1 | 5.8
Generic5.PVUCLV34222 | 1 | -10.1 | 5.8
Generic5.PVS_DUMMY49090 | 1 | -6.7 | 3.9
Generic5.PVS_NCCTT8044_BT | 1 | -10.1 | 5.8
Generic5.PVUCLV45141 | 1 | -10.1 | 5.8
Generic5.PVS_DUMMY45259 | 1 | -6.7 | 3.9
Generic5.PVS_NCCTT7136_BT | 1 | -10.1 | 5.8
Generic5.PVUCLV40749 | 1 | -10.1 | 5.8
Generic5.PVS_DUMMY49610 | 1 | -6.7 | 3.8
Generic5.PVS_NCCTT7994_BT | 1 | -10.1 | 5.6
Generic5.PVUCLV44950 | 1 | -10.1 | 5.6
Generic5.PVS_DUMMY54192 | 1 | -6.7 | 3.9
Generic5.PVS_NCCTT9608_BT | 1 | -10.1 | 5.8
Generic5.PVUCLV10157 | 1 | -10.1 | 5.8
Generic5.PVS_DUMMY40867 | 1 | -3 | 1.7
Generic5.PVS_NCCTT6232_BT | 1 | -3 | 1.7
Generic5.PVUCLV37715 | 1 | -3 | 1.7
Generic5.PVS_DUMMY36045 | 1 | -1.3 | 0.7
Generic5.PVS_NCCTT4728_BT | 1 | -1.3 | 0.7
Generic5.PVUCLV1084 | 1 | -1.3 | 0.7
Generic5.PVS_DUMMY38266 | 1 | -6.7 | 3.4
Generic5.PVS_NCCTT5165_BT | 1 | -10.1 | 5.1
Generic5.PVUCLV33891 | 1 | -10.1 | 5.1
Generic5.PVS_DUMMY5439 | 1 | -6.7 | 3.4
Generic5.PVS_NCCTT372_BT | 1 | -10.1 | 5.1
Generic5.PVUCLV30533 | 1 | -10.1 | 5.1
Generic5.PVS_DUMMY16470 | 1 | -6.7 | 3.4
Generic5.PVS_NCCTT3005_BT | 1 | -10.1 | 5.1
Generic5.PVUCLV29550 | 1 | -10.1 | 5.1
Generic5.PVS_DUMMY10515 | 1 | -6.7 | 3.4
Generic5.PVS_NCCTT2714_BT | 1 | -10.1 | 5.1
Generic5.PVUCLV28649 | 1 | -10.1 | 5.1
Generic5.PVS_DUMMY56850 | 1 | -6.7 | 3.4
Generic5.PVS_NCCTT10591_BT | 1 | -10.1 | 5.1
Generic5.PVUCLV47126 | 1 | -10.1 | 5.1
Generic5.PVS_DUMMY31870 | 1 | -7.8 | 4.6
Generic5.PVS_NCCTT3898_BT | 1 | -7.8 | 4.6
Generic5.PVUCLV11623 | 1 | -7.8 | 4.6
Generic5.PVS_DUMMY31810 | 1 | -5.5 | 3.2
Generic5.PVS_NCCTT3892_BT | 1 | -5.5 | 3.2
Generic5.PVUCLV11622 | 1 | -5.5 | 3.2
Generic5.PVS_DUMMY45377 | 1 | -6.5 | 3.3
Generic5.PVS_NCCTT7226_BT | 1 | -9.7 | 5
Generic5.PVUCLV36461 | 1 | -9.7 | 5
Generic5.PVS_DUMMY31780 | 1 | -4.3 | 2.6
Generic5.PVS_DUMMY31781 | 1 | -4.3 | 2.6
Generic5.PVS_DUMMY31782 | 1 | -4.3 | 2.6
Generic5.PVS_NCCTT3894_BT | 1 | -4.3 | 2.6
Generic5.PVUCLV11625 | 1 | -4.3 | 2.6
Generic5.PVUCLV37244 | 1 | -4.3 | 2.6
Generic5.PVUCLV51544 | 1 | -4.3 | 2.6
Generic5.PVUCLV28988 | 1 | -2.5 | 1.3
Generic5.PVS_DUMMY31869 | 1 | -9.2 | 5.4
Generic5.PVS_NCCTT3897_BT | 1 | -9.2 | 5.4
Generic5.PVUCLV11624 | 1 | -9.2 | 5.4
Generic5.PVS_DUMMY40901 | 1 | -3.9 | 2
Generic5.PVS_DUMMY40902 | 1 | -3.9 | 2
Generic5.PVS_NCCTT6233_BT | 1 | -3.9 | 2
Generic5.PVUCLV37641 | 1 | -3.9 | 2
Generic5.PVUCLV51941 | 1 | -3.9 | 2
Generic5.PVS_DUMMY33692 | 1 | -6.7 | 3.6
Generic5.PVS_NCCTT4201_BT | 1 | -10.1 | 5.4
Generic5.PVUCLV29658 | 1 | -10.1 | 5.4
Generic5.PVS_DUMMY50189 | 1 | -6.7 | 3.7
Generic5.PVS_NCCTT8175_BT | 1 | -10.1 | 5.6
Generic5.PVUCLV10356 | 1 | -10.1 | 5.6
Generic5.PVS_DUMMY50196 | 1 | -6.7 | 3.7
Generic5.PVS_NCCTT8176_BT | 1 | -10.1 | 5.6
Generic5.PVUCLV10348 | 1 | -10.1 | 5.6
Generic5.PVS_DUMMY27450 | 1 | -0.5 | 0.3
Generic5.PVS_DUMMY27451 | 1 | -0.5 | 0.3
Generic5.PVS_DUMMY27452 | 1 | -0.5 | 0.3
Generic5.PVS_DUMMY27453 | 1 | -0.5 | 0.3
Generic5.PVS_DUMMY27454 | 1 | -0.5 | 0.3
Generic5.PVS_DUMMY27455 | 1 | -0.5 | 0.3
Generic5.PVS_DUMMY27456 | 1 | -0.5 | 0.3
Generic5.PVS_DUMMY27457 | 1 | -0.5 | 0.3
Generic5.PVS_DUMMY27458 | 1 | -0.5 | 0.3
Generic5.PVS_DUMMY27459 | 1 | -0.5 | 0.3
Generic5.PVS_DUMMY27460 | 1 | -0.5 | 0.3
Generic5.PVUCLV33282 | 1 | -0.5 | 0.3
Generic5.PVS_NCCTT1012_BT | 1 | -0.5 | 0.3
Generic5.PVUCLV1098 | 1 | -0.5 | 0.3
Generic5.PVUCLV1099 | 1 | -0.5 | 0.3
Generic5.PVUCLV1104 | 1 | -0.5 | 0.3
Generic5.PVUCLV1107 | 1 | -0.5 | 0.3
Generic5.PVUCLV1526 | 1 | -0.5 | 0.3
Generic5.PVUCLV25807 | 1 | -0.5 | 0.3
Generic5.PVUCLV25808 | 1 | -0.5 | 0.3
Generic5.PVUCLV40754 | 1 | -0.5 | 0.3
Generic5.PVUCLV41692 | 1 | -0.5 | 0.3
Generic5.PVUCLV44885 | 1 | -0.5 | 0.3
Generic5.PVUCLV46959 | 1 | -0.5 | 0.3
Generic5.PVS_DUMMY50035 | 1 | -6.7 | 3.2
Generic5.PVS_NCCTT8148_BT | 1 | -10.1 | 4.9
Generic5.PVUCLV10345 | 1 | -10.1 | 4.9
Generic5.PVS_DUMMY50187 | 1 | -6.7 | 3.2
Generic5.PVS_NCCTT8160_BT | 1 | -10.1 | 4.9
Generic5.PVUCLV10346 | 1 | -10.1 | 4.9
Generic5.PVS_DUMMY40602 | 1 | -6.7 | 3.2
Generic5.PVS_NCCTT6292_BT | 1 | -10.1 | 4.9
Generic5.PVUCLV38462 | 1 | -10.1 | 4.9
Generic5.PVS_DUMMY15983 | 1 | -6.7 | 3.2
Generic5.PVS_NCCTT3126_BT | 1 | -10.1 | 4.9
Generic5.PVUCLV29444 | 1 | -10.1 | 4.9
Generic5.PVS_DUMMY44577 | 1 | -3.2 | 1.6
Generic5.PVS_NCCTT7113_BT | 1 | -3.2 | 1.6
Generic5.PVUCLV40940 | 1 | -3.2 | 1.6
Generic5.PVS_DUMMY40491 | 1 | -6.7 | 3.2
Generic5.PVS_NCCTT5998_BT | 1 | -10.1 | 4.9
Generic5.PVUCLV39220 | 1 | -10.1 | 4.9
Generic5.PVS_DUMMY44554 | 1 | -6.7 | 3.2
Generic5.PVS_NCCTT6899_BT | 1 | -10.1 | 4.9
Generic5.PVUCLV39771 | 1 | -10.1 | 4.9
Generic5.PVS_DUMMY50185 | 1 | -6.7 | 3.2
Generic5.PVS_NCCTT8165_BT | 1 | -10.1 | 4.9
Generic5.PVUCLV10350 | 1 | -10.1 | 4.9
Generic5.PVS_DUMMY57260 | 1 | -6.7 | 3.2
Generic5.PVS_NCCTT11032_BT | 1 | -10.1 | 4.9
Generic5.PVUCLV51506 | 1 | -10.1 | 4.9
Generic5.PVS_DUMMY40386 | 1 | -6.7 | 3.2
Generic5.PVS_NCCTT6144_BT | 1 | -10.1 | 4.9
Generic5.PVUCLV37210 | 1 | -10.1 | 4.9
Generic5.PVS_DUMMY38315 | 1 | -6.7 | 3.2
Generic5.PVS_NCCTT5161_BT | 1 | -10.1 | 4.9
Generic5.PVUCLV33833 | 1 | -10.1 | 4.9
Generic5.PVS_DUMMY40460 | 1 | -6.7 | 3.2
Generic5.PVS_NCCTT5976_BT | 1 | -10.1 | 4.9
Generic5.PVUCLV38696 | 1 | -10.1 | 4.9
Generic5.PVS_DUMMY40815 | 1 | -6.7 | 3.5
Generic5.PVS_NCCTT6193_BT | 1 | -10.1 | 5.3
Generic5.PVUCLV36834 | 1 | -10.1 | 5.3
Generic5.PVS_DUMMY58157 | 1 | -6.7 | 3.2
Generic5.PVS_NCCTT11384_BT | 1 | -10.1 | 4.9
Generic5.PVUCLV53177 | 1 | -10.1 | 4.9
Generic5.PVS_DUMMY50198 | 1 | -6.7 | 3.7
Generic5.PVS_NCCTT8177_BT | 1 | -10.1 | 5.6
Generic5.PVUCLV10328 | 1 | -10.1 | 5.6
Generic5.PVS_DUMMY45368 | 1 | -6.7 | 3.2
Generic5.PVS_NCCTT7200_BT | 1 | -10.1 | 4.9
Generic5.PVUCLV36629 | 1 | -10.1 | 4.9
Generic5.PVS_DUMMY50194 | 1 | -6.7 | 3.7
Generic5.PVS_NCCTT8174_BT | 1 | -10.1 | 5.6
Generic5.PVUCLV10340 | 1 | -10.1 | 5.6
Generic5.PVS_DUMMY50178 | 1 | -6.7 | 3.7
Generic5.PVS_NCCTT8179_BT | 1 | -10.1 | 5.6
Generic5.PVUCLV10359 | 1 | -10.1 | 5.6
Generic5.PVS_DUMMY50186 | 1 | -6.7 | 3.7
Generic5.PVS_NCCTT8170_BT | 1 | -10.1 | 5.6
Generic5.PVUCLV10357 | 1 | -10.1 | 5.6
Generic5.PVS_DUMMY40888 | 1 | -6.7 | 3.3
Generic5.PVS_NCCTT6215_BT | 1 | -10.1 | 4.9
Generic5.PVUCLV37444 | 1 | -10.1 | 4.9
Generic5.PVS_DUMMY5945 | 1 | -6.7 | 3.3
Generic5.PVS_NCCTT316_BT | 1 | -10.1 | 4.9
Generic5.PVUCLV30465 | 1 | -10.1 | 4.9
Generic5.PVS_DUMMY31873 | 1 | -6.1 | 3.1
Generic5.PVS_DUMMY31874 | 1 | -6.1 | 3.1
Generic5.PVS_NCCTT3904_BT | 1 | -6.1 | 3.1
Generic5.PVUCLV11620 | 1 | -6.1 | 3.1
Generic5.PVUCLV31205 | 1 | -6.1 | 3.1
Generic5.PVS_DUMMY31774 | 1 | -9.2 | 4.5
Generic5.PVS_NCCTT3888_BT | 1 | -9.2 | 4.5
Generic5.PVUCLV11621 | 1 | -9.2 | 4.5
Generic5.PVS_DUMMY39388 | 1 | -6.7 | 3.3
Generic5.PVS_NCCTT5579_BT | 1 | -10.1 | 4.9
Generic5.PVUCLV33662 | 1 | -10.1 | 4.9
Generic5.PVS_DUMMY56744 | 1 | -6.7 | 3.3
Generic5.PVS_NCCTT10521_BT | 1 | -10.1 | 4.9
Generic5.PVUCLV48340 | 1 | -10.1 | 4.9
Generic5.PVS_DUMMY50179 | 1 | -6.5 | 3.2
Generic5.PVS_NCCTT8168_BT | 1 | -9.7 | 4.7
Generic5.PVUCLV10355 | 1 | -9.7 | 4.7
Generic5.PVS_DUMMY54692 | 1 | -6.7 | 3.7
Generic5.PVS_NCCTT9851_BT | 1 | -10.1 | 5.6
Generic5.PVUCLV27785 | 1 | -10.1 | 5.6
Generic5.PVS_DUMMY50080 | 1 | -6.7 | 3.9
Generic5.PVS_NCCTT8152_BT | 1 | -10.1 | 5.8
Generic5.PVUCLV10358 | 1 | -10.1 | 5.8
Generic5.PVS_DUMMY50065 | 1 | -6.1 | 3
Generic5.PVS_DUMMY50066 | 1 | -6.1 | 3
Generic5.PVS_NCCTT8144_BT | 1 | -6.1 | 3
Generic5.PVUCLV10349 | 1 | -6.1 | 3
Generic5.PVUCLV10352 | 1 | -6.1 | 3
Generic5.PVS_DUMMY44792 | 1 | -6.7 | 3.9
Generic5.PVS_NCCTT7027_BT | 1 | -10.1 | 5.8
Generic5.PVUCLV40870 | 1 | -10.1 | 5.8
Generic5.PVS_DUMMY40178 | 1 | -1 | 0.5
Generic5.PVS_NCCTT6053_BT | 1 | -1 | 0.5
Generic5.PVUCLV39072 | 1 | -1 | 0.5
Generic5.PVS_DUMMY49069 | 1 | -6.7 | 3.3
Generic5.PVS_NCCTT8040_BT | 1 | -10.1 | 4.9
Generic5.PVUCLV44750 | 1 | -10.1 | 4.9
Generic5.PVS_DUMMY50182 | 1 | -6.7 | 3.7
Generic5.PVS_NCCTT8171_BT | 1 | -10.1 | 5.6
Generic5.PVUCLV10353 | 1 | -10.1 | 5.6
Generic5.PVUCLV50404 | 1 | -1.6 | 0.8
Generic5.PVS_DUMMY46628 | 1 | -5.8 | 2.8
Generic5.PVS_NCCTT7431_BT | 1 | -5.8 | 2.8
Generic5.PVUCLV43649 | 1 | -5.8 | 2.8
Generic5.PVS_DUMMY57730 | 1 | -6.7 | 3.3
Generic5.PVS_NCCTT11090_BT | 1 | -10.1 | 4.9
Generic5.PVUCLV51906 | 1 | -10.1 | 4.9
Generic5.PVS_DUMMY44937 | 1 | -6.7 | 3.3
Generic5.PVS_NCCTT7069_BT | 1 | -10.1 | 4.9
Generic5.PVUCLV40630 | 1 | -10.1 | 4.9
Generic5.PVS_DUMMY55687 | 1 | -6.7 | 3.9
Generic5.PVS_NCCTT10216_BT | 1 | -10.1 | 5.8
Generic5.PVUCLV48535 | 1 | -10.1 | 5.8
Generic5.PVS_DUMMY27414 | 1 | -4.3 | 2.5
Generic5.PVS_NCCTT987_BT | 1 | -6.5 | 3.8
Generic5.PVUCLV25775 | 1 | -6.5 | 3.8
Generic5.PVS_DUMMY36346 | 1 | -6.7 | 3.9
Generic5.PVS_NCCTT4898_BT | 1 | -10.1 | 5.8
Generic5.PVUCLV35125 | 1 | -10.1 | 5.8
Generic5.PVS_DUMMY27327 | 1 | -6.7 | 3.9
Generic5.PVS_NCCTT976_BT | 1 | -10.1 | 5.8
Generic5.PVUCLV25774 | 1 | -10.1 | 5.8
Generic5.PVS_DUMMY6861 | 1 | -0.2 | 0.1
Generic5.PVS_DUMMY6862 | 1 | -0.2 | 0.1
Generic5.PVS_DUMMY6863 | 1 | -0.2 | 0.1
Generic5.PVS_DUMMY6864 | 1 | -0.2 | 0.1
Generic5.PVS_DUMMY6865 | 1 | -0.2 | 0.1
Generic5.PVS_DUMMY6866 | 1 | -0.2 | 0.1
Generic5.PVS_DUMMY6867 | 1 | -0.2 | 0.1
Generic5.PVS_DUMMY6868 | 1 | -0.2 | 0.1
Generic5.PVS_DUMMY6869 | 1 | -0.2 | 0.1
Generic5.PVS_DUMMY6870 | 1 | -0.2 | 0.1
Generic5.PVS_DUMMY6871 | 1 | -0.2 | 0.1
Generic5.PVS_DUMMY6872 | 1 | -0.2 | 0.1
Generic5.PVS_DUMMY6873 | 1 | -0.2 | 0.1
Generic5.PVS_DUMMY6874 | 1 | -0.2 | 0.1
Generic5.PVS_DUMMY6875 | 1 | -0.2 | 0.1
Generic5.PVS_DUMMY6876 | 1 | -0.2 | 0.1
Generic5.PVS_DUMMY6877 | 1 | -0.2 | 0.1
Generic5.PVS_DUMMY6878 | 1 | -0.2 | 0.1
Generic5.PVS_DUMMY6879 | 1 | -0.2 | 0.1
Generic5.PVS_DUMMY6880 | 1 | -0.2 | 0.1
Generic5.PVS_DUMMY6881 | 1 | -0.2 | 0.1
Generic5.PVS_NCCTT227_BT | 1 | -0.2 | 0.1
Generic5.PVUCLV1077 | 1 | -0.2 | 0.1
Generic5.PVUCLV28060 | 1 | -0.2 | 0.1
Generic5.PVUCLV28826 | 1 | -0.2 | 0.1
Generic5.PVUCLV2902 | 1 | -0.2 | 0.1
Generic5.PVUCLV2906 | 1 | -0.2 | 0.1
Generic5.PVUCLV2907 | 1 | -0.2 | 0.1
Generic5.PVUCLV29576 | 1 | -0.2 | 0.1
Generic5.PVUCLV2972 | 1 | -0.2 | 0.1
Generic5.PVUCLV2995 | 1 | -0.2 | 0.1
Generic5.PVUCLV29950 | 1 | -0.2 | 0.1
Generic5.PVUCLV3000 | 1 | -0.2 | 0.1
Generic5.PVUCLV30739 | 1 | -0.2 | 0.1
Generic5.PVUCLV31440 | 1 | -0.2 | 0.1
Generic5.PVUCLV34823 | 1 | -0.2 | 0.1
Generic5.PVUCLV36691 | 1 | -0.2 | 0.1
Generic5.PVUCLV40263 | 1 | -0.2 | 0.1
Generic5.PVUCLV41223 | 1 | -0.2 | 0.1
Generic5.PVUCLV44599 | 1 | -0.2 | 0.1
Generic5.PVUCLV48405 | 1 | -0.2 | 0.1
Generic5.PVUCLV50303 | 1 | -0.2 | 0.1
Generic5.PVUCLV53473 | 1 | -0.2 | 0.1
Generic5.PVS_DUMMY23015 | 1 | -0.2 | 0.1
Generic5.PVS_DUMMY23016 | 1 | -0.2 | 0.1
Generic5.PVS_DUMMY23017 | 1 | -0.2 | 0.1
Generic5.PVS_NCCTT2270_BT | 1 | -0.2 | 0.1
Generic5.PVUCLV13205 | 1 | -0.2 | 0.1
Generic5.PVUCLV31155 | 1 | -0.2 | 0.1
Generic5.PVUCLV43065 | 1 | -0.2 | 0.1
Generic5.PVS_DUMMY37137 | 1 | -2.6 | 1.5
Generic5.PVS_NCCTT5106_BT | 1 | -2.6 | 1.5
Generic5.PVUCLV35905 | 1 | -2.6 | 1.5
Generic5.PVS_DUMMY49061 | 1 | -1.7 | 0.9
Generic5.PVS_NCCTT7794_BT | 1 | -1.7 | 0.9
Generic5.PVUCLV2856 | 1 | -1.7 | 0.9
Generic5.PVS_DUMMY14590 | 1 | -6.7 | 3.9
Generic5.PVS_NCCTT2496_BT | 1 | -10.1 | 5.8
Generic5.PVUCLV43009 | 1 | -10.1 | 5.8
Generic5.PVS_DUMMY24962 | 1 | -6.7 | 3.9
Generic5.PVS_NCCTT1183_BT | 1 | -10.1 | 5.8
Generic5.PVUCLV26132 | 1 | -10.1 | 5.8
Generic5.PVS_DUMMY49054 | 1 | -1.3 | 0.7
Generic5.PVS_NCCTT7789_BT | 1 | -1.3 | 0.7
Generic5.PVUCLV2875 | 1 | -1.3 | 0.7
Generic5.PVS_NCCTT7826_BT | 1 | -1.5 | 0.9
Generic5.PVS_DUMMY48284 | 1 | -1.5 | 0.9
Generic5.PVUCLV2909 | 1 | -1.5 | 0.9
Generic5.PVS_DUMMY48285 | 1 | -1.5 | 0.9
Generic5.PVUCLV46878 | 1 | -1.5 | 0.9
Generic5.PVS_DUMMY4644 | 1 | -0.4 | 0.2
Generic5.PVS_DUMMY4645 | 1 | -0.4 | 0.2
Generic5.PVS_DUMMY4646 | 1 | -0.4 | 0.2
Generic5.PVS_DUMMY4647 | 1 | -0.4 | 0.2
Generic5.PVS_DUMMY4648 | 1 | -0.4 | 0.2
Generic5.PVS_DUMMY4649 | 1 | -0.4 | 0.2
Generic5.PVS_DUMMY4650 | 1 | -0.4 | 0.2
Generic5.PVS_DUMMY4651 | 1 | -0.4 | 0.2
Generic5.PVS_DUMMY4652 | 1 | -0.4 | 0.2
Generic5.PVS_DUMMY4653 | 1 | -0.4 | 0.2
Generic5.PVS_DUMMY4654 | 1 | -0.4 | 0.2
Generic5.PVS_DUMMY4655 | 1 | -0.4 | 0.2
Generic5.PVS_NCCTT809_BT | 1 | -0.4 | 0.2
Generic5.PVUCLV28741 | 1 | -0.4 | 0.2
Generic5.PVUCLV29867 | 1 | -0.4 | 0.2
Generic5.PVUCLV31359 | 1 | -0.4 | 0.2
Generic5.PVUCLV31758 | 1 | -0.4 | 0.2
Generic5.PVUCLV38308 | 1 | -0.4 | 0.2
Generic5.PVUCLV39273 | 1 | -0.4 | 0.2
Generic5.PVUCLV40991 | 1 | -0.4 | 0.2
Generic5.PVUCLV43480 | 1 | -0.4 | 0.2
Generic5.PVUCLV44945 | 1 | -0.4 | 0.2
Generic5.PVUCLV48324 | 1 | -0.4 | 0.2
Generic5.PVUCLV48583 | 1 | -0.4 | 0.2
Generic5.PVUCLV49808 | 1 | -0.4 | 0.2
Generic5.PVUCLV52132 | 1 | -0.4 | 0.2
Generic5.PVS_DUMMY49180 | 1 | -0.4 | 0.2
Generic5.PVS_NCCTT8099_BT | 1 | -0.4 | 0.2
Generic5.PVUCLV10431 | 1 | -0.4 | 0.2
Generic5.PVS_NCCTT5759_BT | 1 | -1.7 | 0.9
Generic5.PVS_DUMMY39753 | 1 | -1.7 | 0.9
Generic5.PVS_DUMMY39754 | 1 | -1.7 | 0.9
Generic5.PVUCLV41572 | 1 | -1.7 | 0.9
Generic5.PVUCLV31795 | 1 | -1.7 | 0.9
Generic5.PVS_DUMMY13870 | 1 | -1.1 | 0.5
Generic5.PVS_DUMMY13871 | 1 | -1.1 | 0.5
Generic5.PVS_DUMMY13872 | 1 | -1.1 | 0.5
Generic5.PVS_DUMMY13873 | 1 | -1.1 | 0.5
Generic5.PVS_DUMMY13874 | 1 | -1.1 | 0.5
Generic5.PVS_NCCTT2413_BT | 1 | -1.1 | 0.5
Generic5.PVUCLV13198 | 1 | -1.1 | 0.5
Generic5.PVUCLV35551 | 1 | -1.1 | 0.5
Generic5.PVUCLV38893 | 1 | -1.1 | 0.5
Generic5.PVUCLV42853 | 1 | -1.1 | 0.5
Generic5.PVUCLV45204 | 1 | -1.1 | 0.5
Generic5.PVS_DUMMY55175 | 1 | -6.1 | 3.4
Generic5.PVS_NCCTT9979_BT | 1 | -9.2 | 5.1
Generic5.PVUCLV49760 | 1 | -9.2 | 5.1
Generic5.PVS_DUMMY56771 | 1 | -3.5 | 1.9
Generic5.PVS_NCCTT10527_BT | 1 | -3.5 | 1.9
Generic5.PVUCLV48333 | 1 | -3.5 | 1.9
Generic5.PVS_DUMMY32708 | 1 | -9.2 | 5
Generic5.PVS_NCCTT4081_BT | 1 | -9.2 | 5
Generic5.PVUCLV29819 | 1 | -9.2 | 5
Generic5.PVS_DUMMY43226 | 1 | -0.8 | 0.4
Generic5.PVS_DUMMY43227 | 1 | -0.8 | 0.4
Generic5.PVS_DUMMY43228 | 1 | -0.8 | 0.4
Generic5.PVS_DUMMY43229 | 1 | -0.8 | 0.4
Generic5.PVS_DUMMY43230 | 1 | -0.8 | 0.4
Generic5.PVS_DUMMY43231 | 1 | -0.8 | 0.4
Generic5.PVS_DUMMY43232 | 1 | -0.8 | 0.4
Generic5.PVS_NCCTT6916_BT | 1 | -0.8 | 0.4
Generic5.PVUCLV2899 | 1 | -0.8 | 0.4
Generic5.PVUCLV2914 | 1 | -0.8 | 0.4
Generic5.PVUCLV2916 | 1 | -0.8 | 0.4
Generic5.PVUCLV2918 | 1 | -0.8 | 0.4
Generic5.PVUCLV2920 | 1 | -0.8 | 0.4
Generic5.PVUCLV39836 | 1 | -0.8 | 0.4
Generic5.PVUCLV46686 | 1 | -0.8 | 0.4
Generic5.PVS_DUMMY34445 | 1 | -0.7 | 0.4
Generic5.PVS_DUMMY34446 | 1 | -0.7 | 0.4
Generic5.PVS_DUMMY34447 | 1 | -0.7 | 0.4
Generic5.PVS_NCCTT4335_BT | 1 | -0.7 | 0.4
Generic5.PVUCLV30421 | 1 | -0.7 | 0.4
Generic5.PVS_DUMMY34448 | 1 | -0.7 | 0.4
Generic5.PVS_DUMMY34449 | 1 | -0.7 | 0.4
Generic5.PVS_DUMMY34450 | 1 | -0.7 | 0.4
Generic5.PVS_DUMMY34451 | 1 | -0.7 | 0.4
Generic5.PVUCLV32302 | 1 | -0.7 | 0.4
Generic5.PVUCLV38627 | 1 | -0.7 | 0.4
Generic5.PVUCLV38999 | 1 | -0.7 | 0.4
Generic5.PVUCLV39923 | 1 | -0.7 | 0.4
Generic5.PVUCLV46815 | 1 | -0.7 | 0.4
Generic5.PVUCLV48685 | 1 | -0.7 | 0.4
Generic5.PVS_DUMMY55171 | 1 | -1.3 | 0.7
Generic5.PVS_NCCTT9976_BT | 1 | -1.3 | 0.7
Generic5.PVUCLV49822 | 1 | -1.3 | 0.7
Generic5.PVS_DUMMY13961 | 1 | -0.4 | 0.2
Generic5.PVS_DUMMY13962 | 1 | -0.4 | 0.2
Generic5.PVS_DUMMY13963 | 1 | -0.4 | 0.2
Generic5.PVS_DUMMY13968 | 1 | -0.4 | 0.2
Generic5.PVS_DUMMY13965 | 1 | -0.4 | 0.2
Generic5.PVS_DUMMY13967 | 1 | -0.4 | 0.2
Generic5.PVS_DUMMY13969 | 1 | -0.4 | 0.2
Generic5.PVS_DUMMY13966 | 1 | -0.4 | 0.2
Generic5.PVS_DUMMY13970 | 1 | -0.4 | 0.2
Generic5.PVS_DUMMY13964 | 1 | -0.4 | 0.2
Generic5.PVS_DUMMY13972 | 1 | -0.4 | 0.2
Generic5.PVS_DUMMY13971 | 1 | -0.4 | 0.2
Generic5.PVS_DUMMY13973 | 1 | -0.4 | 0.2
Generic5.PVUCLV29514 | 1 | -0.4 | 0.2
Generic5.PVUCLV32076 | 1 | -0.4 | 0.2
Generic5.PVUCLV32305 | 1 | -0.4 | 0.2
Generic5.PVUCLV36775 | 1 | -0.4 | 0.2
Generic5.PVUCLV42944 | 1 | -0.4 | 0.2
Generic5.PVUCLV46818 | 1 | -0.4 | 0.2
Generic5.PVUCLV53313 | 1 | -0.4 | 0.2
Generic5.PVS_NCCTT2444_BT | 1 | -0.4 | 0.2
Generic5.PVUCLV28912 | 1 | -0.4 | 0.2
Generic5.PVUCLV33571 | 1 | -0.4 | 0.2
Generic5.PVUCLV34165 | 1 | -0.4 | 0.2
Generic5.PVUCLV35055 | 1 | -0.4 | 0.2
Generic5.PVUCLV40296 | 1 | -0.4 | 0.2
Generic5.PVUCLV43578 | 1 | -0.4 | 0.2
Generic5.PVS_DUMMY27369 | 1 | -0.4 | 0.2
Generic5.PVS_DUMMY27368 | 1 | -0.4 | 0.2
Generic5.PVS_DUMMY27370 | 1 | -0.4 | 0.2
Generic5.PVS_DUMMY27371 | 1 | -0.4 | 0.2
Generic5.PVS_DUMMY27372 | 1 | -0.4 | 0.2
Generic5.PVS_DUMMY27373 | 1 | -0.4 | 0.2
Generic5.PVS_DUMMY27374 | 1 | -0.4 | 0.2
Generic5.PVS_DUMMY27375 | 1 | -0.4 | 0.2
Generic5.PVS_DUMMY27376 | 1 | -0.4 | 0.2
Generic5.PVS_DUMMY27377 | 1 | -0.4 | 0.2
Generic5.PVS_DUMMY27378 | 1 | -0.4 | 0.2
Generic5.PVS_DUMMY27379 | 1 | -0.4 | 0.2
Generic5.PVS_DUMMY27380 | 1 | -0.4 | 0.2
Generic5.PVS_NCCTT1001_BT | 1 | -0.4 | 0.2
Generic5.PVUCLV1081 | 1 | -0.4 | 0.2
Generic5.PVUCLV1096 | 1 | -0.4 | 0.2
Generic5.PVUCLV1097 | 1 | -0.4 | 0.2
Generic5.PVUCLV1101 | 1 | -0.4 | 0.2
Generic5.PVUCLV32547 | 1 | -0.4 | 0.2
Generic5.PVUCLV25803 | 1 | -0.4 | 0.2
Generic5.PVUCLV35115 | 1 | -0.4 | 0.2
Generic5.PVUCLV35588 | 1 | -0.4 | 0.2
Generic5.PVUCLV1102 | 1 | -0.4 | 0.2
Generic5.PVUCLV25802 | 1 | -0.4 | 0.2
Generic5.PVUCLV25804 | 1 | -0.4 | 0.2
Generic5.PVUCLV41398 | 1 | -0.4 | 0.2
Generic5.PVUCLV48463 | 1 | -0.4 | 0.2
Generic5.PVS_DUMMY1023 | 1 | -1.1 | 0.6
Generic5.PVS_NCCTT139_BT | 1 | -1.1 | 0.6
Generic5.PVUCLV2912 | 1 | -1.1 | 0.6
Generic5.PVS_DUMMY1020 | 1 | -1.1 | 0.6
Generic5.PVUCLV30626 | 1 | -1.1 | 0.6
Generic5.PVS_DUMMY1022 | 1 | -1.1 | 0.6
Generic5.PVS_DUMMY1024 | 1 | -1.1 | 0.6
Generic5.PVS_DUMMY1021 | 1 | -1.1 | 0.6
Generic5.PVUCLV2951 | 1 | -1.1 | 0.6
Generic5.PVUCLV2962 | 1 | -1.1 | 0.6
Generic5.PVUCLV47014 | 1 | -1.1 | 0.6
Generic5.PVS_DUMMY40726 | 1 | -1.3 | 0.7
Generic5.PVS_NCCTT6166_BT | 1 | -1.3 | 0.7
Generic5.PVUCLV37368 | 1 | -1.3 | 0.7
Generic5.PVS_DUMMY55665 | 1 | -3.5 | 1.8
Generic5.PVS_NCCTT10186_BT | 1 | -3.5 | 1.8
Generic5.PVUCLV48676 | 1 | -3.5 | 1.8
Generic5.PVS_DUMMY39824 | 1 | -1.1 | 0.5
Generic5.PVS_DUMMY39825 | 1 | -1.1 | 0.5
Generic5.PVS_DUMMY39826 | 1 | -1.1 | 0.5
Generic5.PVS_DUMMY39827 | 1 | -1.1 | 0.5
Generic5.PVS_DUMMY39828 | 1 | -1.1 | 0.5
Generic5.PVS_NCCTT5815_BT | 1 | -1.1 | 0.5
Generic5.PVUCLV2884 | 1 | -1.1 | 0.5
Generic5.PVUCLV2893 | 1 | -1.1 | 0.5
Generic5.PVUCLV31913 | 1 | -1.1 | 0.5
Generic5.PVUCLV32293 | 1 | -1.1 | 0.5
Generic5.PVUCLV38391 | 1 | -1.1 | 0.5
Generic5.PVS_DUMMY49060 | 1 | -3.5 | 1.8
Generic5.PVS_NCCTT7793_BT | 1 | -3.5 | 1.8
Generic5.PVUCLV2842 | 1 | -3.5 | 1.8
Generic5.PVS_DUMMY48163 | 1 | -3.5 | 1.7
Generic5.PVS_NCCTT7823_BT | 1 | -3.5 | 1.7
Generic5.PVUCLV2839 | 1 | -3.5 | 1.7
Generic5.PVS_DUMMY33909 | 1 | -0.6 | 0.3
Generic5.PVS_DUMMY33910 | 1 | -0.6 | 0.3
Generic5.PVS_DUMMY33911 | 1 | -0.6 | 0.3
Generic5.PVS_DUMMY33912 | 1 | -0.6 | 0.3
Generic5.PVS_DUMMY33913 | 1 | -0.6 | 0.3
Generic5.PVS_NCCTT4262_BT | 1 | -0.6 | 0.3
Generic5.PVUCLV30194 | 1 | -0.6 | 0.3
Generic5.PVUCLV33924 | 1 | -0.6 | 0.3
Generic5.PVUCLV35836 | 1 | -0.6 | 0.3
Generic5.PVUCLV41297 | 1 | -0.6 | 0.3
Generic5.PVUCLV43575 | 1 | -0.6 | 0.3
Generic5.PVS_DUMMY13172 | 1 | -0.5 | 0.3
Generic5.PVS_DUMMY13173 | 1 | -0.5 | 0.3
Generic5.PVS_DUMMY13174 | 1 | -0.5 | 0.3
Generic5.PVS_DUMMY13175 | 1 | -0.5 | 0.3
Generic5.PVS_DUMMY13176 | 1 | -0.5 | 0.3
Generic5.PVS_DUMMY13177 | 1 | -0.5 | 0.3
Generic5.PVS_DUMMY13178 | 1 | -0.5 | 0.3
Generic5.PVS_DUMMY13179 | 1 | -0.5 | 0.3
Generic5.PVS_DUMMY13180 | 1 | -0.5 | 0.3
Generic5.PVS_DUMMY13181 | 1 | -0.5 | 0.3
Generic5.PVS_DUMMY13182 | 1 | -0.5 | 0.3
Generic5.PVS_NCCTT2543_BT | 1 | -0.5 | 0.3
Generic5.PVUCLV28440 | 1 | -0.5 | 0.3
Generic5.PVUCLV2851 | 1 | -0.5 | 0.3
Generic5.PVUCLV2864 | 1 | -0.5 | 0.3
Generic5.PVUCLV2871 | 1 | -0.5 | 0.3
Generic5.PVUCLV2872 | 1 | -0.5 | 0.3
Generic5.PVUCLV2879 | 1 | -0.5 | 0.3
Generic5.PVUCLV2880 | 1 | -0.5 | 0.3
Generic5.PVUCLV2882 | 1 | -0.5 | 0.3
Generic5.PVUCLV2890 | 1 | -0.5 | 0.3
Generic5.PVUCLV2895 | 1 | -0.5 | 0.3
Generic5.PVUCLV41066 | 1 | -0.5 | 0.3
Generic5.PVS_DUMMY29382 | 1 | -0.3 | 0.1
Generic5.PVS_DUMMY29383 | 1 | -0.3 | 0.1
Generic5.PVS_DUMMY29384 | 1 | -0.3 | 0.1
Generic5.PVS_DUMMY29385 | 1 | -0.3 | 0.1
Generic5.PVS_DUMMY29386 | 1 | -0.3 | 0.1
Generic5.PVS_DUMMY29387 | 1 | -0.3 | 0.1
Generic5.PVS_DUMMY29388 | 1 | -0.3 | 0.1
Generic5.PVS_DUMMY29389 | 1 | -0.3 | 0.1
Generic5.PVS_DUMMY29390 | 1 | -0.3 | 0.1
Generic5.PVS_DUMMY29391 | 1 | -0.3 | 0.1
Generic5.PVS_DUMMY29392 | 1 | -0.3 | 0.1
Generic5.PVS_DUMMY29393 | 1 | -0.3 | 0.1
Generic5.PVS_DUMMY29394 | 1 | -0.3 | 0.1
Generic5.PVS_DUMMY29395 | 1 | -0.3 | 0.1
Generic5.PVS_DUMMY29396 | 1 | -0.3 | 0.1
Generic5.PVS_DUMMY29397 | 1 | -0.3 | 0.1
Generic5.PVS_DUMMY29398 | 1 | -0.3 | 0.1
Generic5.PVS_DUMMY29399 | 1 | -0.3 | 0.1
Generic5.PVS_DUMMY29400 | 1 | -0.3 | 0.1
Generic5.PVS_DUMMY29401 | 1 | -0.3 | 0.1
Generic5.PVS_DUMMY29402 | 1 | -0.3 | 0.1
Generic5.PVS_NCCTT3511_BT | 1 | -0.3 | 0.1
Generic5.PVUCLV1608 | 1 | -0.3 | 0.1
Generic5.PVUCLV1609 | 1 | -0.3 | 0.1
Generic5.PVUCLV1613 | 1 | -0.3 | 0.1
Generic5.PVUCLV1615 | 1 | -0.3 | 0.1
Generic5.PVUCLV1616 | 1 | -0.3 | 0.1
Generic5.PVUCLV27710 | 1 | -0.3 | 0.1
Generic5.PVUCLV2868 | 1 | -0.3 | 0.1
Generic5.PVUCLV2874 | 1 | -0.3 | 0.1
Generic5.PVUCLV2876 | 1 | -0.3 | 0.1
Generic5.PVUCLV2897 | 1 | -0.3 | 0.1
Generic5.PVUCLV34774 | 1 | -0.3 | 0.1
Generic5.PVUCLV38340 | 1 | -0.3 | 0.1
Generic5.PVUCLV38549 | 1 | -0.3 | 0.1
Generic5.PVUCLV39087 | 1 | -0.3 | 0.1
Generic5.PVUCLV39999 | 1 | -0.3 | 0.1
Generic5.PVUCLV40286 | 1 | -0.3 | 0.1
Generic5.PVUCLV46495 | 1 | -0.3 | 0.1
Generic5.PVUCLV47107 | 1 | -0.3 | 0.1
Generic5.PVUCLV48764 | 1 | -0.3 | 0.1
Generic5.PVUCLV50167 | 1 | -0.3 | 0.1
Generic5.PVUCLV53420 | 1 | -0.3 | 0.1
Generic5.PVS_DUMMY10871 | 1 | -0.4 | 0.2
Generic5.PVS_DUMMY10872 | 1 | -0.4 | 0.2
Generic5.PVS_DUMMY10873 | 1 | -0.4 | 0.2
Generic5.PVS_DUMMY10874 | 1 | -0.4 | 0.2
Generic5.PVS_DUMMY10880 | 1 | -0.4 | 0.2
Generic5.PVS_DUMMY10875 | 1 | -0.4 | 0.2
Generic5.PVS_DUMMY10876 | 1 | -0.4 | 0.2
Generic5.PVS_DUMMY10877 | 1 | -0.4 | 0.2
Generic5.PVS_DUMMY10878 | 1 | -0.4 | 0.2
Generic5.PVS_DUMMY10879 | 1 | -0.4 | 0.2
Generic5.PVS_DUMMY10881 | 1 | -0.4 | 0.2
Generic5.PVS_DUMMY10882 | 1 | -0.4 | 0.2
Generic5.PVS_DUMMY10883 | 1 | -0.4 | 0.2
Generic5.PVS_DUMMY10884 | 1 | -0.4 | 0.2
Generic5.PVS_NCCTT2731_BT | 1 | -0.4 | 0.2
Generic5.PVUCLV27938 | 1 | -0.4 | 0.2
Generic5.PVUCLV28331 | 1 | -0.4 | 0.2
Generic5.PVUCLV29458 | 1 | -0.4 | 0.2
Generic5.PVUCLV29833 | 1 | -0.4 | 0.2
Generic5.PVUCLV32161 | 1 | -0.4 | 0.2
Generic5.PVUCLV34009 | 1 | -0.4 | 0.2
Generic5.PVUCLV35142 | 1 | -0.4 | 0.2
Generic5.PVUCLV35920 | 1 | -0.4 | 0.2
Generic5.PVUCLV37394 | 1 | -0.4 | 0.2
Generic5.PVUCLV40141 | 1 | -0.4 | 0.2
Generic5.PVUCLV41781 | 1 | -0.4 | 0.2
Generic5.PVUCLV46830 | 1 | -0.4 | 0.2
Generic5.PVUCLV50184 | 1 | -0.4 | 0.2
Generic5.PVUCLV53805 | 1 | -0.4 | 0.2
Generic5.PVS_NCCTT3517_BT | 1 | -1.3 | 0.7
Generic5.PVS_DUMMY29530 | 1 | -1.3 | 0.7
Generic5.PVUCLV49991 | 1 | -1.3 | 0.7
Generic5.PVS_DUMMY29531 | 1 | -1.3 | 0.7
Generic5.PVUCLV46639 | 1 | -1.3 | 0.7
Generic5.PVS_DUMMY29529 | 1 | -1.3 | 0.7
Generic5.PVUCLV1617 | 1 | -1.3 | 0.7
Generic5.PVS_DUMMY10213 | 1 | -0.3 | 0.2
Generic5.PVS_DUMMY10214 | 1 | -0.3 | 0.2
Generic5.PVS_DUMMY10215 | 1 | -0.3 | 0.2
Generic5.PVS_DUMMY10216 | 1 | -0.3 | 0.2
Generic5.PVS_DUMMY10217 | 1 | -0.3 | 0.2
Generic5.PVS_DUMMY10218 | 1 | -0.3 | 0.2
Generic5.PVS_DUMMY10219 | 1 | -0.3 | 0.2
Generic5.PVS_DUMMY10220 | 1 | -0.3 | 0.2
Generic5.PVS_DUMMY10221 | 1 | -0.3 | 0.2
Generic5.PVS_DUMMY10222 | 1 | -0.3 | 0.2
Generic5.PVS_DUMMY10223 | 1 | -0.3 | 0.2
Generic5.PVS_DUMMY10224 | 1 | -0.3 | 0.2
Generic5.PVS_DUMMY10225 | 1 | -0.3 | 0.2
Generic5.PVS_DUMMY10226 | 1 | -0.3 | 0.2
Generic5.PVS_DUMMY10227 | 1 | -0.3 | 0.2
Generic5.PVS_DUMMY10228 | 1 | -0.3 | 0.2
Generic5.PVS_DUMMY10229 | 1 | -0.3 | 0.2
Generic5.PVS_DUMMY10230 | 1 | -0.3 | 0.2
Generic5.PVS_DUMMY10231 | 1 | -0.3 | 0.2
Generic5.PVS_DUMMY10232 | 1 | -0.3 | 0.2
Generic5.PVS_NCCTT2672_BT | 1 | -0.3 | 0.2
Generic5.PVUCLV2865 | 1 | -0.3 | 0.2
Generic5.PVUCLV28965 | 1 | -0.3 | 0.2
Generic5.PVUCLV29599 | 1 | -0.3 | 0.2
Generic5.PVUCLV31549 | 1 | -0.3 | 0.2
Generic5.PVUCLV33633 | 1 | -0.3 | 0.2
Generic5.PVUCLV34247 | 1 | -0.3 | 0.2
Generic5.PVUCLV36639 | 1 | -0.3 | 0.2
Generic5.PVUCLV37390 | 1 | -0.3 | 0.2
Generic5.PVUCLV39783 | 1 | -0.3 | 0.2
Generic5.PVUCLV40421 | 1 | -0.3 | 0.2
Generic5.PVUCLV41778 | 1 | -0.3 | 0.2
Generic5.PVUCLV45314 | 1 | -0.3 | 0.2
Generic5.PVUCLV46422 | 1 | -0.3 | 0.2
Generic5.PVUCLV47032 | 1 | -0.3 | 0.2
Generic5.PVUCLV48694 | 1 | -0.3 | 0.2
Generic5.PVUCLV49770 | 1 | -0.3 | 0.2
Generic5.PVUCLV51517 | 1 | -0.3 | 0.2
Generic5.PVUCLV53646 | 1 | -0.3 | 0.2
Generic5.PVUCLV9408 | 1 | -0.3 | 0.2
Generic5.PVUCLV9412 | 1 | -0.3 | 0.2
Generic5.PVS_DUMMY8309 | 1 | -0.3 | 0.2
Generic5.PVS_DUMMY8308 | 1 | -0.3 | 0.2
Generic5.PVS_DUMMY8310 | 1 | -0.3 | 0.2
Generic5.PVS_DUMMY8311 | 1 | -0.3 | 0.2
Generic5.PVS_DUMMY8312 | 1 | -0.3 | 0.2
Generic5.PVS_DUMMY8313 | 1 | -0.3 | 0.2
Generic5.PVS_DUMMY8314 | 1 | -0.3 | 0.2
Generic5.PVS_DUMMY8315 | 1 | -0.3 | 0.2
Generic5.PVS_DUMMY8316 | 1 | -0.3 | 0.2
Generic5.PVS_DUMMY8317 | 1 | -0.3 | 0.2
Generic5.PVS_DUMMY8318 | 1 | -0.3 | 0.2
Generic5.PVS_DUMMY8319 | 1 | -0.3 | 0.2
Generic5.PVS_DUMMY8320 | 1 | -0.3 | 0.2
Generic5.PVS_DUMMY8321 | 1 | -0.3 | 0.2
Generic5.PVS_DUMMY8322 | 1 | -0.3 | 0.2
Generic5.PVS_DUMMY8323 | 1 | -0.3 | 0.2
Generic5.PVS_DUMMY8324 | 1 | -0.3 | 0.2
Generic5.PVS_DUMMY8325 | 1 | -0.3 | 0.2
Generic5.PVS_NCCTT2834_BT | 1 | -0.3 | 0.2
Generic5.PVUCLV1611 | 1 | -0.3 | 0.2
Generic5.PVUCLV2848 | 1 | -0.3 | 0.2
Generic5.PVUCLV2849 | 1 | -0.3 | 0.2
Generic5.PVUCLV28775 | 1 | -0.3 | 0.2
Generic5.PVUCLV2889 | 1 | -0.3 | 0.2
Generic5.PVUCLV29903 | 1 | -0.3 | 0.2
Generic5.PVUCLV30070 | 1 | -0.3 | 0.2
Generic5.PVUCLV31552 | 1 | -0.3 | 0.2
Generic5.PVUCLV35898 | 1 | -0.3 | 0.2
Generic5.PVUCLV38710 | 1 | -0.3 | 0.2
Generic5.PVUCLV39309 | 1 | -0.3 | 0.2
Generic5.PVUCLV40377 | 1 | -0.3 | 0.2
Generic5.PVUCLV40607 | 1 | -0.3 | 0.2
Generic5.PVUCLV46899 | 1 | -0.3 | 0.2
Generic5.PVUCLV50488 | 1 | -0.3 | 0.2
Generic5.PVUCLV51990 | 1 | -0.3 | 0.2
Generic5.PVUCLV52163 | 1 | -0.3 | 0.2
Generic5.PVUCLV53547 | 1 | -0.3 | 0.2
Generic5.PVS_DUMMY29532 | 1 | -3.5 | 1.7
Generic5.PVS_NCCTT3532_BT | 1 | -3.5 | 1.7
Generic5.PVUCLV1606 | 1 | -3.5 | 1.7
Generic5.PVS_DUMMY29404 | 1 | -0.6 | 0.3
Generic5.PVS_DUMMY29405 | 1 | -0.6 | 0.3
Generic5.PVS_DUMMY29406 | 1 | -0.6 | 0.3
Generic5.PVS_DUMMY29407 | 1 | -0.6 | 0.3
Generic5.PVS_DUMMY29408 | 1 | -0.6 | 0.3
Generic5.PVS_DUMMY29409 | 1 | -0.6 | 0.3
Generic5.PVS_DUMMY29410 | 1 | -0.6 | 0.3
Generic5.PVS_DUMMY29411 | 1 | -0.6 | 0.3
Generic5.PVS_DUMMY29412 | 1 | -0.6 | 0.3
Generic5.PVS_DUMMY29413 | 1 | -0.6 | 0.3
Generic5.PVS_NCCTT3515_BT | 1 | -0.6 | 0.3
Generic5.PVUCLV1607 | 1 | -0.6 | 0.3
Generic5.PVUCLV1610 | 1 | -0.6 | 0.3
Generic5.PVUCLV1612 | 1 | -0.6 | 0.3
Generic5.PVUCLV32087 | 1 | -0.6 | 0.3
Generic5.PVUCLV32316 | 1 | -0.6 | 0.3
Generic5.PVUCLV33422 | 1 | -0.6 | 0.3
Generic5.PVUCLV34177 | 1 | -0.6 | 0.3
Generic5.PVUCLV40306 | 1 | -0.6 | 0.3
Generic5.PVUCLV41309 | 1 | -0.6 | 0.3
Generic5.PVUCLV45095 | 1 | -0.6 | 0.3
Generic5.PVS_DUMMY40065 | 1 | -0.8 | 0.4
Generic5.PVS_NCCTT5906_BT | 1 | -0.8 | 0.4
Generic5.PVUCLV32247 | 1 | -0.8 | 0.4
Generic5.PVS_DUMMY9287 | 1 | -0.6 | 0.3
Generic5.PVS_DUMMY9290 | 1 | -0.6 | 0.3
Generic5.PVS_DUMMY9288 | 1 | -0.6 | 0.3
Generic5.PVS_DUMMY9289 | 1 | -0.6 | 0.3
Generic5.PVS_DUMMY9291 | 1 | -0.6 | 0.3
Generic5.PVS_DUMMY9292 | 1 | -0.6 | 0.3
Generic5.PVS_DUMMY9293 | 1 | -0.6 | 0.3
Generic5.PVS_DUMMY9294 | 1 | -0.6 | 0.3
Generic5.PVS_DUMMY9295 | 1 | -0.6 | 0.3
Generic5.PVS_NCCTT2817_BT | 1 | -0.6 | 0.3
Generic5.PVUCLV28777 | 1 | -0.6 | 0.3
Generic5.PVUCLV31554 | 1 | -0.6 | 0.3
Generic5.PVUCLV31623 | 1 | -0.6 | 0.3
Generic5.PVUCLV33873 | 1 | -0.6 | 0.3
Generic5.PVUCLV38342 | 1 | -0.6 | 0.3
Generic5.PVUCLV40216 | 1 | -0.6 | 0.3
Generic5.PVUCLV41574 | 1 | -0.6 | 0.3
Generic5.PVUCLV43291 | 1 | -0.6 | 0.3
Generic5.PVUCLV51595 | 1 | -0.6 | 0.3
Generic5.PVS_DUMMY42198 | 1 | -0.6 | 0.3
Generic5.PVS_DUMMY42199 | 1 | -0.6 | 0.3
Generic5.PVS_DUMMY42200 | 1 | -0.6 | 0.3
Generic5.PVS_DUMMY42201 | 1 | -0.6 | 0.3
Generic5.PVS_DUMMY42202 | 1 | -0.6 | 0.3
Generic5.PVS_DUMMY42203 | 1 | -0.6 | 0.3
Generic5.PVS_DUMMY42204 | 1 | -0.6 | 0.3
Generic5.PVS_DUMMY42205 | 1 | -0.6 | 0.3
Generic5.PVS_DUMMY42206 | 1 | -0.6 | 0.3
Generic5.PVS_DUMMY42207 | 1 | -0.6 | 0.3
Generic5.PVS_NCCTT6579_BT | 1 | -0.6 | 0.3
Generic5.PVUCLV2939 | 1 | -0.6 | 0.3
Generic5.PVUCLV2942 | 1 | -0.6 | 0.3
Generic5.PVUCLV2947 | 1 | -0.6 | 0.3
Generic5.PVUCLV2955 | 1 | -0.6 | 0.3
Generic5.PVUCLV2958 | 1 | -0.6 | 0.3
Generic5.PVUCLV2959 | 1 | -0.6 | 0.3
Generic5.PVUCLV2961 | 1 | -0.6 | 0.3
Generic5.PVUCLV2965 | 1 | -0.6 | 0.3
Generic5.PVUCLV41354 | 1 | -0.6 | 0.3
Generic5.PVUCLV41757 | 1 | -0.6 | 0.3
Generic5.PVUCLV29960 | 1 | -0.8 | 0.4
Generic5.PVUCLV31452 | 1 | -0.8 | 0.4
Generic5.PVUCLV53719 | 1 | -0.8 | 0.4
Generic5.PVS_DUMMY23221 | 1 | -0.8 | 0.4
Generic5.PVS_DUMMY23222 | 1 | -0.8 | 0.4
Generic5.PVS_NCCTT2300_BT | 1 | -0.8 | 0.4
Generic5.PVUCLV38197 | 1 | -0.8 | 0.4
Generic5.PVS_DUMMY23211 | 1 | -0.8 | 0.4
Generic5.PVUCLV53309 | 1 | -0.8 | 0.4
Generic5.PVS_DUMMY23206 | 1 | -0.8 | 0.4
Generic5.PVS_DUMMY23209 | 1 | -0.8 | 0.4
Generic5.PVUCLV37307 | 1 | -0.8 | 0.4
Generic5.PVS_DUMMY23210 | 1 | -0.8 | 0.4
Generic5.PVS_DUMMY23217 | 1 | -0.8 | 0.4
Generic5.PVUCLV28292 | 1 | -0.8 | 0.4
Generic5.PVS_DUMMY23205 | 1 | -0.8 | 0.4
Generic5.PVS_DUMMY23208 | 1 | -0.8 | 0.4
Generic5.PVUCLV28683 | 1 | -0.8 | 0.4
Generic5.PVUCLV35052 | 1 | -0.8 | 0.4
Generic5.PVS_DUMMY23213 | 1 | -0.8 | 0.4
Generic5.PVUCLV41697 | 1 | -0.8 | 0.4
Generic5.PVS_DUMMY23220 | 1 | -0.8 | 0.4
Generic5.PVUCLV51866 | 1 | -0.8 | 0.4
Generic5.PVS_DUMMY23203 | 1 | -0.8 | 0.4
Generic5.PVUCLV43164 | 1 | -0.8 | 0.4
Generic5.PVUCLV28909 | 1 | -0.8 | 0.4
Generic5.PVS_DUMMY23204 | 1 | -0.8 | 0.4
Generic5.PVS_DUMMY23207 | 1 | -0.8 | 0.4
Generic5.PVS_DUMMY23212 | 1 | -0.8 | 0.4
Generic5.PVS_DUMMY23214 | 1 | -0.8 | 0.4
Generic5.PVS_DUMMY23215 | 1 | -0.8 | 0.4
Generic5.PVS_DUMMY23216 | 1 | -0.8 | 0.4
Generic5.PVS_DUMMY23218 | 1 | -0.8 | 0.4
Generic5.PVS_DUMMY23219 | 1 | -0.8 | 0.4
Generic5.PVS_DUMMY23223 | 1 | -0.8 | 0.4
Generic5.PVUCLV10322 | 1 | -0.8 | 0.4
Generic5.PVUCLV30571 | 1 | -0.8 | 0.4
Generic5.PVUCLV38777 | 1 | -0.8 | 0.4
Generic5.PVUCLV39697 | 1 | -0.8 | 0.4
Generic5.PVUCLV45080 | 1 | -0.8 | 0.4
Generic5.PVUCLV50124 | 1 | -0.8 | 0.4
Generic5.PVUCLV50543 | 1 | -0.8 | 0.4
Generic5.PVUCLV53551 | 1 | -0.8 | 0.4
Generic5.PVS_DUMMY57266 | 1 | -1 | 0.6
Generic5.PVS_NCCTT11050_BT | 1 | -1 | 0.6
Generic5.PVUCLV51644 | 1 | -1 | 0.6
Generic5.PVS_NCCTT9890_BT | 1 | -0.3 | 0.2
Generic5.PVUCLV28067 | 1 | -0.3 | 0.2
Generic5.PVS_DUMMY42178 | 1 | -1 | 0.6
Generic5.PVS_NCCTT6591_BT | 1 | -1 | 0.6
Generic5.PVUCLV41460 | 1 | -1 | 0.6
Generic5.PVS_NCCTT2408_BT | 1 | -0.7 | 0.4
Generic5.PVUCLV33501 | 1 | -0.7 | 0.4
Generic5.PVS_DUMMY13827 | 1 | -0.7 | 0.4
Generic5.PVS_DUMMY13830 | 1 | -0.7 | 0.4
Generic5.PVS_DUMMY13841 | 1 | -0.7 | 0.4
Generic5.PVUCLV39138 | 1 | -0.7 | 0.4
Generic5.PVUCLV45440 | 1 | -0.7 | 0.4
Generic5.PVS_DUMMY13839 | 1 | -0.7 | 0.4
Generic5.PVUCLV48416 | 1 | -0.7 | 0.4
Generic5.PVUCLV29022 | 1 | -0.7 | 0.4
Generic5.PVS_DUMMY13831 | 1 | -0.7 | 0.4
Generic5.PVS_DUMMY13822 | 1 | -0.7 | 0.4
Generic5.PVS_DUMMY13824 | 1 | -0.7 | 0.4
Generic5.PVUCLV37678 | 1 | -0.7 | 0.4
Generic5.PVS_DUMMY13838 | 1 | -0.7 | 0.4
Generic5.PVS_DUMMY13844 | 1 | -0.7 | 0.4
Generic5.PVUCLV42874 | 1 | -0.7 | 0.4
Generic5.PVS_DUMMY13835 | 1 | -0.7 | 0.4
Generic5.PVS_DUMMY13836 | 1 | -0.7 | 0.4
Generic5.PVS_DUMMY13837 | 1 | -0.7 | 0.4
Generic5.PVS_DUMMY13845 | 1 | -0.7 | 0.4
Generic5.PVUCLV2833 | 1 | -0.7 | 0.4
Generic5.PVS_DUMMY13834 | 1 | -0.7 | 0.4
Generic5.PVS_DUMMY13846 | 1 | -0.7 | 0.4
Generic5.PVUCLV2836 | 1 | -0.7 | 0.4
Generic5.PVUCLV2843 | 1 | -0.7 | 0.4
Generic5.PVUCLV53643 | 1 | -0.7 | 0.4
Generic5.PVUCLV2846 | 1 | -0.7 | 0.4
Generic5.PVUCLV50477 | 1 | -0.7 | 0.4
Generic5.PVUCLV53240 | 1 | -0.7 | 0.4
Generic5.PVUCLV53655 | 1 | -0.7 | 0.4
Generic5.PVS_DUMMY13829 | 1 | -0.7 | 0.4
Generic5.PVS_DUMMY13823 | 1 | -0.7 | 0.4
Generic5.PVS_DUMMY13825 | 1 | -0.7 | 0.4
Generic5.PVS_DUMMY13826 | 1 | -0.7 | 0.4
Generic5.PVS_DUMMY13828 | 1 | -0.7 | 0.4
Generic5.PVS_DUMMY13832 | 1 | -0.7 | 0.4
Generic5.PVS_DUMMY13833 | 1 | -0.7 | 0.4
Generic5.PVS_DUMMY13840 | 1 | -0.7 | 0.4
Generic5.PVS_DUMMY13842 | 1 | -0.7 | 0.4
Generic5.PVS_DUMMY13843 | 1 | -0.7 | 0.4
Generic5.PVUCLV29585 | 1 | -0.7 | 0.4
Generic5.PVUCLV32232 | 1 | -0.7 | 0.4
Generic5.PVUCLV34833 | 1 | -0.7 | 0.4
Generic5.PVUCLV38983 | 1 | -0.7 | 0.4
Generic5.PVUCLV40273 | 1 | -0.7 | 0.4
Generic5.PVUCLV42940 | 1 | -0.7 | 0.4
Generic5.PVUCLV43350 | 1 | -0.7 | 0.4
Generic5.PVUCLV46344 | 1 | -0.7 | 0.4
Generic5.PVUCLV46750 | 1 | -0.7 | 0.4
Generic5.PVUCLV51797 | 1 | -0.7 | 0.4
Generic5.PVS_DUMMY39927 | 1 | -0.9 | 0.5
Generic5.PVS_DUMMY39928 | 1 | -0.9 | 0.5
Generic5.PVS_NCCTT5836_BT | 1 | -0.9 | 0.5
Generic5.PVUCLV2837 | 1 | -0.9 | 0.5
Generic5.PVUCLV32405 | 1 | -0.9 | 0.5
Generic5.PVS_DUMMY44942 | 1 | -1 | 0.5
Generic5.PVS_NCCTT7074_BT | 1 | -1 | 0.5
Generic5.PVUCLV40822 | 1 | -1 | 0.5
Generic5.PVS_DUMMY49048 | 1 | -1 | 0.5
Generic5.PVS_NCCTT7786_BT | 1 | -1 | 0.5
Generic5.PVUCLV2844 | 1 | -1 | 0.5
Generic5.PVS_NCCTT7101_BT | 1 | -0.3 | 0.2
Generic5.PVUCLV41371 | 1 | -0.3 | 0.2
Generic5.PVS_DUMMY48283 | 1 | -6.7 | 3.5
Generic5.PVS_NCCTT7824_BT | 1 | -10.1 | 5.2
Generic5.PVUCLV2840 | 1 | -10.1 | 5.2
Generic5.PVS_DUMMY41546 | 1 | -2.5 | 1.3
Generic5.PVS_DUMMY41548 | 1 | -2.5 | 1.3
Generic5.PVS_DUMMY41550 | 1 | -2.5 | 1.3
Generic5.PVS_NCCTT6461_BT | 1 | -2.5 | 1.3
Generic5.PVS_DUMMY41547 | 1 | -2.5 | 1.3
Generic5.PVS_DUMMY41549 | 1 | -2.5 | 1.3
Generic5.PVS_DUMMY41551 | 1 | -2.5 | 1.3
Generic5.PVUCLV2847 | 1 | -2.5 | 1.3
Generic5.PVUCLV40579 | 1 | -2.5 | 1.3
Generic5.PVUCLV41155 | 1 | -2.5 | 1.3
Generic5.PVUCLV50230 | 1 | -2.5 | 1.3
Generic5.PVUCLV51714 | 1 | -2.5 | 1.3
Generic5.PVUCLV52141 | 1 | -2.5 | 1.3
Generic5.PVS_DUMMY56988 | 1 | -6.7 | 3.5
Generic5.PVS_NCCTT10704_BT | 1 | -10.1 | 5.2
Generic5.PVUCLV45367 | 1 | -10.1 | 5.2
Generic5.PVS_DUMMY37757 | 1 | -4.8 | 2.5
Generic5.PVS_DUMMY37758 | 1 | -4.8 | 2.5
Generic5.PVS_NCCTT5051_BT | 1 | -4.8 | 2.5
Generic5.PVUCLV34052 | 1 | -4.8 | 2.5
Generic5.PVUCLV35561 | 1 | -4.8 | 2.5
Generic5.PVS_DUMMY56799 | 1 | -6.7 | 3.5
Generic5.PVS_NCCTT10570_BT | 1 | -10.1 | 5.2
Generic5.PVUCLV46683 | 1 | -10.1 | 5.2
Generic5.PVS_DUMMY39190 | 1 | -0.3 | 0.2
Generic5.PVS_NCCTT5692_BT | 1 | -0.3 | 0.2
Generic5.PVUCLV31673 | 1 | -0.3 | 0.2
Generic5.PVS_DUMMY50202 | 1 | -6.7 | 3.6
Generic5.PVS_NCCTT8180_BT | 1 | -10.1 | 5.5
Generic5.PVUCLV10324 | 1 | -10.1 | 5.5
Generic5.PVS_DUMMY2917 | 1 | -0.9 | 0.5
Generic5.PVS_DUMMY2934 | 1 | -0.9 | 0.5
Generic5.PVS_NCCTT620_BT | 1 | -0.9 | 0.5
Generic5.PVUCLV30029 | 1 | -0.9 | 0.5
Generic5.PVUCLV30817 | 1 | -0.9 | 0.5
Generic5.PVUCLV50173 | 1 | -0.9 | 0.5
Generic5.PVS_DUMMY2920 | 1 | -0.9 | 0.5
Generic5.PVS_DUMMY2929 | 1 | -0.9 | 0.5
Generic5.PVS_DUMMY2923 | 1 | -0.9 | 0.5
Generic5.PVS_DUMMY2922 | 1 | -0.9 | 0.5
Generic5.PVUCLV36772 | 1 | -0.9 | 0.5
Generic5.PVUCLV34162 | 1 | -0.9 | 0.5
Generic5.PVUCLV33408 | 1 | -0.9 | 0.5
Generic5.PVS_DUMMY2935 | 1 | -0.9 | 0.5
Generic5.PVUCLV53790 | 1 | -0.9 | 0.5
Generic5.PVS_DUMMY2925 | 1 | -0.9 | 0.5
Generic5.PVS_DUMMY2918 | 1 | -0.9 | 0.5
Generic5.PVS_DUMMY2928 | 1 | -0.9 | 0.5
Generic5.PVS_DUMMY2931 | 1 | -0.9 | 0.5
Generic5.PVS_DUMMY2933 | 1 | -0.9 | 0.5
Generic5.PVUCLV10330 | 1 | -0.9 | 0.5
Generic5.PVUCLV29591 | 1 | -0.9 | 0.5
Generic5.PVUCLV37537 | 1 | -0.9 | 0.5
Generic5.PVUCLV41906 | 1 | -0.9 | 0.5
Generic5.PVUCLV45304 | 1 | -0.9 | 0.5
Generic5.PVS_DUMMY2919 | 1 | -0.9 | 0.5
Generic5.PVS_DUMMY2921 | 1 | -0.9 | 0.5
Generic5.PVS_DUMMY2924 | 1 | -0.9 | 0.5
Generic5.PVS_DUMMY2926 | 1 | -0.9 | 0.5
Generic5.PVS_DUMMY2927 | 1 | -0.9 | 0.5
Generic5.PVS_DUMMY2930 | 1 | -0.9 | 0.5
Generic5.PVS_DUMMY2932 | 1 | -0.9 | 0.5
Generic5.PVUCLV10325 | 1 | -0.9 | 0.5
Generic5.PVUCLV29376 | 1 | -0.9 | 0.5
Generic5.PVUCLV32072 | 1 | -0.9 | 0.5
Generic5.PVUCLV35296 | 1 | -0.9 | 0.5
Generic5.PVUCLV38397 | 1 | -0.9 | 0.5
Generic5.PVUCLV41142 | 1 | -0.9 | 0.5
Generic5.PVUCLV44680 | 1 | -0.9 | 0.5
Generic5.PVS_DUMMY58177 | 1 | -1.6 | 0.8
Generic5.PVS_NCCTT11403_BT | 1 | -1.6 | 0.8
Generic5.PVUCLV53376 | 1 | -1.6 | 0.8
Generic5.PVS_DUMMY38970 | 1 | -0.4 | 0.2
Generic5.PVS_DUMMY38971 | 1 | -0.4 | 0.2
Generic5.PVS_DUMMY38972 | 1 | -0.4 | 0.2
Generic5.PVS_NCCTT5366_BT | 1 | -0.4 | 0.2
Generic5.PVUCLV34899 | 1 | -0.4 | 0.2
Generic5.PVUCLV38262 | 1 | -0.4 | 0.2
Generic5.PVUCLV43426 | 1 | -0.4 | 0.2
Generic5.PVS_DUMMY56755 | 1 | -6.7 | 3.5
Generic5.PVS_NCCTT10537_BT | 1 | -10.1 | 5.2
Generic5.PVUCLV46965 | 1 | -10.1 | 5.2
Generic5.PVS_DUMMY50203 | 1 | -6.7 | 3.5
Generic5.PVS_NCCTT8181_BT | 1 | -10.1 | 5.2
Generic5.PVUCLV10332 | 1 | -10.1 | 5.2
Generic5.PVS_DUMMY44800 | 1 | -1 | 0.5
Generic5.PVS_NCCTT7005_BT | 1 | -1 | 0.5
Generic5.PVUCLV40665 | 1 | -1 | 0.5
Generic5.PVS_DUMMY44881 | 1 | -6.7 | 3.5
Generic5.PVS_NCCTT7040_BT | 1 | -10.1 | 5.2
Generic5.PVUCLV40433 | 1 | -10.1 | 5.2
Generic5.PVS_DUMMY50037 | 1 | -6.7 | 3.9
Generic5.PVS_NCCTT8153_BT | 1 | -10.1 | 5.8
Generic5.PVUCLV10337 | 1 | -10.1 | 5.8
Generic5.PVS_DUMMY50184 | 1 | -6.7 | 3.5
Generic5.PVS_NCCTT8169_BT | 1 | -10.1 | 5.2
Generic5.PVUCLV10331 | 1 | -10.1 | 5.2
Generic5.PVS_DUMMY50199 | 1 | -6.7 | 3.5
Generic5.PVS_NCCTT8167_BT | 1 | -10.1 | 5.2
Generic5.PVUCLV10334 | 1 | -10.1 | 5.2
Generic5.PVS_DUMMY50205 | 1 | -6.7 | 3.5
Generic5.PVS_NCCTT8183_BT | 1 | -10.1 | 5.2
Generic5.PVUCLV10333 | 1 | -10.1 | 5.2
Generic5.PVS_DUMMY39992 | 1 | -6.7 | 3.5
Generic5.PVS_NCCTT5859_BT | 1 | -10.1 | 5.2
Generic5.PVUCLV32417 | 1 | -10.1 | 5.2
Generic5.PVS_DUMMY13352 | 1 | -6.7 | 3.5
Generic5.PVS_NCCTT2551_BT | 1 | -10.1 | 5.2
Generic5.PVUCLV28449 | 1 | -10.1 | 5.2
Generic5.PVS_DUMMY50191 | 1 | -6.7 | 3.5
Generic5.PVS_NCCTT8163_BT | 1 | -10.1 | 5.2
Generic5.PVUCLV10336 | 1 | -10.1 | 5.2
Generic5.PVS_DUMMY38731 | 1 | -6.7 | 3.5
Generic5.PVS_NCCTT5512_BT | 1 | -10.1 | 5.2
Generic5.PVUCLV33490 | 1 | -10.1 | 5.2
Generic5.PVS_DUMMY37780 | 1 | -0.3 | 0.2
Generic5.PVS_NCCTT5055_BT | 1 | -0.3 | 0.2
Generic5.PVUCLV35603 | 1 | -0.3 | 0.2
Generic5.PVS_DUMMY50144 | 1 | -1 | 0.5
Generic5.PVS_NCCTT8147_BT | 1 | -1 | 0.5
Generic5.PVUCLV10321 | 1 | -1 | 0.5
Generic5.PVS_DUMMY57295 | 1 | -6.7 | 3.6
Generic5.PVS_NCCTT11075_BT | 1 | -10.1 | 5.4
Generic5.PVUCLV51857 | 1 | -10.1 | 5.4
Generic5.PVS_DUMMY49105 | 1 | -6.7 | 3.6
Generic5.PVS_NCCTT8058_BT | 1 | -10.1 | 5.4
Generic5.PVUCLV45212 | 1 | -10.1 | 5.4
Generic5.PVS_DUMMY14053 | 1 | -6.7 | 3.6
Generic5.PVS_NCCTT2429_BT | 1 | -10.1 | 5.4
Generic5.PVUCLV42863 | 1 | -10.1 | 5.4
Generic5.PVS_DUMMY9181 | 1 | -5.7 | 3
Generic5.PVS_DUMMY9182 | 1 | -5.7 | 3
Generic5.PVUCLV29501 | 1 | -5.7 | 3
Generic5.PVS_NCCTT2970_BT | 1 | -5.7 | 3
Generic5.PVUCLV34749 | 1 | -5.7 | 3
Generic5.PVS_DUMMY48957 | 1 | -0.9 | 0.5
Generic5.PVS_DUMMY48958 | 1 | -0.9 | 0.5
Generic5.PVS_NCCTT7771_BT | 1 | -0.9 | 0.5
Generic5.PVUCLV2964 | 1 | -0.9 | 0.5
Generic5.PVUCLV48742 | 1 | -0.9 | 0.5
Generic5.PVS_DUMMY36297 | 1 | -0.9 | 0.5
Generic5.PVS_DUMMY36298 | 1 | -0.9 | 0.5
Generic5.PVS_DUMMY36294 | 1 | -0.9 | 0.5
Generic5.PVS_DUMMY36299 | 1 | -0.9 | 0.5
Generic5.PVS_DUMMY36306 | 1 | -0.9 | 0.5
Generic5.PVS_NCCTT4888_BT | 1 | -0.9 | 0.5
Generic5.PVUCLV2932 | 1 | -0.9 | 0.5
Generic5.PVS_DUMMY36303 | 1 | -0.9 | 0.5
Generic5.PVUCLV2945 | 1 | -0.9 | 0.5
Generic5.PVS_DUMMY36304 | 1 | -0.9 | 0.5
Generic5.PVS_DUMMY36307 | 1 | -0.9 | 0.5
Generic5.PVS_DUMMY36305 | 1 | -0.9 | 0.5
Generic5.PVUCLV2960 | 1 | -0.9 | 0.5
Generic5.PVS_DUMMY36308 | 1 | -0.9 | 0.5
Generic5.PVUCLV2935 | 1 | -0.9 | 0.5
Generic5.PVUCLV2941 | 1 | -0.9 | 0.5
Generic5.PVS_DUMMY36292 | 1 | -0.9 | 0.5
Generic5.PVS_DUMMY36293 | 1 | -0.9 | 0.5
Generic5.PVS_DUMMY36295 | 1 | -0.9 | 0.5
Generic5.PVS_DUMMY36296 | 1 | -0.9 | 0.5
Generic5.PVS_DUMMY36300 | 1 | -0.9 | 0.5
Generic5.PVS_DUMMY36301 | 1 | -0.9 | 0.5
Generic5.PVS_DUMMY36302 | 1 | -0.9 | 0.5
Generic5.PVS_DUMMY36309 | 1 | -0.9 | 0.5
Generic5.PVS_DUMMY36310 | 1 | -0.9 | 0.5
Generic5.PVUCLV2927 | 1 | -0.9 | 0.5
Generic5.PVUCLV2931 | 1 | -0.9 | 0.5
Generic5.PVUCLV2938 | 1 | -0.9 | 0.5
Generic5.PVUCLV2949 | 1 | -0.9 | 0.5
Generic5.PVUCLV2950 | 1 | -0.9 | 0.5
Generic5.PVUCLV2954 | 1 | -0.9 | 0.5
Generic5.PVUCLV2957 | 1 | -0.9 | 0.5
Generic5.PVUCLV2963 | 1 | -0.9 | 0.5
Generic5.PVUCLV2967 | 1 | -0.9 | 0.5
Generic5.PVUCLV32361 | 1 | -0.9 | 0.5
Generic5.PVUCLV33620 | 1 | -0.9 | 0.5
Generic5.PVUCLV35112 | 1 | -0.9 | 0.5
Generic5.PVUCLV38840 | 1 | -0.9 | 0.5
Generic5.PVUCLV50164 | 1 | -0.9 | 0.5
Generic5.PVS_DUMMY35446 | 1 | -1.1 | 0.7
Generic5.PVS_DUMMY35447 | 1 | -1.1 | 0.7
Generic5.PVS_NCCTT4739_BT | 1 | -1.1 | 0.7
Generic5.PVUCLV1075 | 1 | -1.1 | 0.7
Generic5.PVUCLV2983 | 1 | -1.1 | 0.7
Generic5.PVS_DUMMY35483 | 1 | -1.2 | 0.7
Generic5.PVS_DUMMY35489 | 1 | -1.2 | 0.7
Generic5.PVS_DUMMY35491 | 1 | -1.2 | 0.7
Generic5.PVUCLV2970 | 1 | -1.2 | 0.7
Generic5.PVUCLV2969 | 1 | -1.2 | 0.7
Generic5.PVS_DUMMY35484 | 1 | -1.2 | 0.7
Generic5.PVS_DUMMY35486 | 1 | -1.2 | 0.7
Generic5.PVS_DUMMY35487 | 1 | -1.2 | 0.7
Generic5.PVS_DUMMY35488 | 1 | -1.2 | 0.7
Generic5.PVS_DUMMY35495 | 1 | -1.2 | 0.7
Generic5.PVUCLV2929 | 1 | -1.2 | 0.7
Generic5.PVUCLV35287 | 1 | -1.2 | 0.7
Generic5.PVUCLV36762 | 1 | -1.2 | 0.7
Generic5.PVUCLV37530 | 1 | -1.2 | 0.7
Generic5.PVUCLV39913 | 1 | -1.2 | 0.7
Generic5.PVS_DUMMY55297 | 1 | -0.3 | 0.1
Generic5.PVS_NCCTT10031_BT | 1 | -0.3 | 0.1
Generic5.PVUCLV50115 | 1 | -0.3 | 0.1
Generic5.PVS_DUMMY5619 | 1 | -6.7 | 3.4
Generic5.PVS_NCCTT344_BT | 1 | -10.1 | 5.2
Generic5.PVUCLV30493 | 1 | -10.1 | 5.2
Generic5.PVS_DUMMY48288 | 1 | -6.7 | 3.4
Generic5.PVS_NCCTT7827_BT | 1 | -10.1 | 5.2
Generic5.PVUCLV2921 | 1 | -10.1 | 5.2
Generic5.PVS_DUMMY49033 | 1 | -6.7 | 3.4
Generic5.PVS_NCCTT7784_BT | 1 | -10.1 | 5.2
Generic5.PVUCLV2867 | 1 | -10.1 | 5.2
Generic5.PVS_DUMMY49064 | 1 | -1 | 0.5
Generic5.PVS_NCCTT7796_BT | 1 | -1 | 0.5
Generic5.PVUCLV2881 | 1 | -1 | 0.5
Generic5.PVS_DUMMY57004 | 1 | -1 | 0.5
Generic5.PVS_NCCTT10718_BT | 1 | -1 | 0.5
Generic5.PVUCLV45431 | 1 | -1 | 0.5
Generic5.PVS_DUMMY33771 | 1 | -1.1 | 0.6
Generic5.PVS_DUMMY33773 | 1 | -1.1 | 0.6
Generic5.PVS_NCCTT4231_BT | 1 | -1.1 | 0.6
Generic5.PVS_DUMMY33772 | 1 | -1.1 | 0.6
Generic5.PVS_DUMMY33774 | 1 | -1.1 | 0.6
Generic5.PVS_DUMMY33781 | 1 | -1.1 | 0.6
Generic5.PVUCLV2885 | 1 | -1.1 | 0.6
Generic5.PVS_DUMMY33777 | 1 | -1.1 | 0.6
Generic5.PVS_DUMMY33782 | 1 | -1.1 | 0.6
Generic5.PVUCLV2877 | 1 | -1.1 | 0.6
Generic5.PVUCLV2866 | 1 | -1.1 | 0.6
Generic5.PVUCLV29722 | 1 | -1.1 | 0.6
Generic5.PVUCLV30349 | 1 | -1.1 | 0.6
Generic5.PVUCLV31600 | 1 | -1.1 | 0.6
Generic5.PVUCLV34974 | 1 | -1.1 | 0.6
Generic5.PVS_DUMMY33775 | 1 | -1.1 | 0.6
Generic5.PVS_DUMMY33776 | 1 | -1.1 | 0.6
Generic5.PVS_DUMMY33778 | 1 | -1.1 | 0.6
Generic5.PVS_DUMMY33779 | 1 | -1.1 | 0.6
Generic5.PVS_DUMMY33780 | 1 | -1.1 | 0.6
Generic5.PVUCLV2869 | 1 | -1.1 | 0.6
Generic5.PVUCLV2894 | 1 | -1.1 | 0.6
Generic5.PVUCLV2896 | 1 | -1.1 | 0.6
Generic5.PVUCLV2898 | 1 | -1.1 | 0.6
Generic5.PVUCLV37275 | 1 | -1.1 | 0.6
Generic5.PVS_DUMMY33868 | 1 | -3 | 1.5
Generic5.PVS_DUMMY33869 | 1 | -3 | 1.5
Generic5.PVS_DUMMY33867 | 1 | -3 | 1.5
Generic5.PVS_DUMMY33870 | 1 | -3 | 1.5
Generic5.PVS_DUMMY33871 | 1 | -3 | 1.5
Generic5.PVS_NCCTT4236_BT | 1 | -3 | 1.5
Generic5.PVUCLV2873 | 1 | -3 | 1.5
Generic5.PVUCLV2878 | 1 | -3 | 1.5
Generic5.PVUCLV29796 | 1 | -3 | 1.5
Generic5.PVUCLV31513 | 1 | -3 | 1.5
Generic5.PVUCLV46957 | 1 | -3 | 1.5
Generic5.PVUCLV31296 | 1 | -3.5 | 1.8
Generic5.PVUCLV33178 | 1 | -3.5 | 1.8
Generic5.PVUCLV46553 | 1 | -3.5 | 1.8
Generic5.PVS_DUMMY48286 | 1 | -6.7 | 3.5
Generic5.PVS_NCCTT7825_BT | 1 | -10.1 | 5.2
Generic5.PVUCLV2886 | 1 | -10.1 | 5.2
Generic5.PVS_DUMMY42165 | 1 | -1.9 | 1
Generic5.PVS_NCCTT6589_BT | 1 | -1.9 | 1
Generic5.PVUCLV41451 | 1 | -1.9 | 1
Generic5.PVS_DUMMY49053 | 1 | -1.3 | 0.7
Generic5.PVS_NCCTT7788_BT | 1 | -1.3 | 0.7
Generic5.PVUCLV2860 | 1 | -1.3 | 0.7
Generic5.PVS_DUMMY48219 | 1 | -6.7 | 3.5
Generic5.PVS_NCCTT7820_BT | 1 | -10.1 | 5.2
Generic5.PVUCLV2855 | 1 | -10.1 | 5.2
Generic5.PVS_DUMMY49056 | 1 | -4.9 | 2.5
Generic5.PVS_NCCTT7790_BT | 1 | -4.9 | 2.5
Generic5.PVUCLV2858 | 1 | -4.9 | 2.5
Generic5.PVS_DUMMY54699 | 1 | -1 | 0.6
Generic5.PVS_NCCTT9859_BT | 1 | -1 | 0.6
Generic5.PVUCLV27795 | 1 | -1 | 0.6
Generic5.PVS_DUMMY40548 | 1 | -6.7 | 3.5
Generic5.PVS_NCCTT6015_BT | 1 | -10.1 | 5.2
Generic5.PVUCLV39305 | 1 | -10.1 | 5.2
Generic5.PVS_DUMMY49147 | 1 | -6.7 | 3.5
Generic5.PVS_NCCTT8084_BT | 1 | -10.1 | 5.2
Generic5.PVUCLV45072 | 1 | -10.1 | 5.2
Generic5.PVS_DUMMY55310 | 1 | -5.8 | 3
Generic5.PVS_NCCTT10049_BT | 1 | -8.6 | 4.5
Generic5.PVUCLV50234 | 1 | -8.6 | 4.5
Generic5.PVS_DUMMY58179 | 1 | -5.6 | 2.9
Generic5.PVS_NCCTT11405_BT | 1 | -8.4 | 4.4
Generic5.PVUCLV53395 | 1 | -8.4 | 4.4
Generic5.PVS_DUMMY54737 | 1 | -5.6 | 3
Generic5.PVS_NCCTT9895_BT | 1 | -8.4 | 4.5
Generic5.PVUCLV28138 | 1 | -8.4 | 4.5
Generic5.PVUCLV2917 | 1 | -1.2 | 0.6
Generic5.PVS_DUMMY37694 | 1 | -1.2 | 0.6
Generic5.PVUCLV2908 | 1 | -1.2 | 0.6
Generic5.PVS_DUMMY37685 | 1 | -1.2 | 0.6
Generic5.PVS_DUMMY37690 | 1 | -1.2 | 0.6
Generic5.PVS_DUMMY37691 | 1 | -1.2 | 0.6
Generic5.PVUCLV2911 | 1 | -1.2 | 0.6
Generic5.PVUCLV2923 | 1 | -1.2 | 0.6
Generic5.PVUCLV35564 | 1 | -1.2 | 0.6
Generic5.PVUCLV51717 | 1 | -1.2 | 0.6
Generic5.PVS_DUMMY36609 | 1 | -5.6 | 2.9
Generic5.PVS_NCCTT4956_BT | 1 | -8.4 | 4.4
Generic5.PVUCLV35355 | 1 | -8.4 | 4.4
Generic5.PVS_DUMMY56895 | 1 | -5.8 | 2.7
Generic5.PVS_NCCTT10830_BT | 1 | -8.7 | 4.1
Generic5.PVUCLV46617 | 1 | -8.7 | 4.1
Generic5.PVS_NCCTT5154_BT | 1 | -1.7 | 0.9
Generic5.PVS_DUMMY37316 | 1 | -1.7 | 0.9
Generic5.PVS_DUMMY37315 | 1 | -1.7 | 0.9
Generic5.PVS_DUMMY37317 | 1 | -1.7 | 0.9
Generic5.PVUCLV2892 | 1 | -1.7 | 0.9
Generic5.PVUCLV43641 | 1 | -1.7 | 0.9
Generic5.PVS_DUMMY37313 | 1 | -1.7 | 0.9
Generic5.PVS_DUMMY37314 | 1 | -1.7 | 0.9
Generic5.PVUCLV2870 | 1 | -1.7 | 0.9
Generic5.PVUCLV33825 | 1 | -1.7 | 0.9
Generic5.PVUCLV39762 | 1 | -1.7 | 0.9
Generic5.PVS_DUMMY49052 | 1 | -1.1 | 0.6
Generic5.PVS_NCCTT7787_BT | 1 | -1.1 | 0.6
Generic5.PVS_DUMMY49049 | 1 | -1.1 | 0.6
Generic5.PVS_DUMMY49050 | 1 | -1.1 | 0.6
Generic5.PVS_DUMMY49051 | 1 | -1.1 | 0.6
Generic5.PVUCLV2850 | 1 | -1.1 | 0.6
Generic5.PVUCLV2852 | 1 | -1.1 | 0.6
Generic5.PVUCLV2853 | 1 | -1.1 | 0.6
Generic5.PVUCLV48104 | 1 | -1.1 | 0.6
Generic5.PVS_NCCTT619_BT | 1 | -2.5 | 1.3
Generic5.PVS_DUMMY40796 | 1 | -2.5 | 1.3
Generic5.PVS_DUMMY40797 | 1 | -2.5 | 1.3
Generic5.PVS_NCCTT6192_BT | 1 | -2.5 | 1.3
Generic5.PVS_DUMMY2974 | 1 | -2.5 | 1.3
Generic5.PVUCLV13203 | 1 | -2.5 | 1.3
Generic5.PVS_DUMMY2975 | 1 | -2.5 | 1.3
Generic5.PVUCLV36821 | 1 | -2.5 | 1.3
Generic5.PVS_DUMMY2973 | 1 | -2.5 | 1.3
Generic5.PVUCLV33984 | 1 | -2.5 | 1.3
Generic5.PVUCLV36764 | 1 | -2.5 | 1.3
Generic5.PVUCLV30810 | 1 | -2.5 | 1.3
Generic5.PVS_DUMMY14343 | 1 | -1 | 0.5
Generic5.PVS_DUMMY14346 | 1 | -1 | 0.5
Generic5.PVS_DUMMY14350 | 1 | -1 | 0.5
Generic5.PVS_DUMMY14342 | 1 | -1 | 0.5
Generic5.PVS_DUMMY14352 | 1 | -1 | 0.5
Generic5.PVS_DUMMY14347 | 1 | -1 | 0.5
Generic5.PVUCLV28008 | 1 | -1 | 0.5
Generic5.PVS_DUMMY14349 | 1 | -1 | 0.5
Generic5.PVS_DUMMY14354 | 1 | -1 | 0.5
Generic5.PVUCLV2859 | 1 | -1 | 0.5
Generic5.PVUCLV2863 | 1 | -1 | 0.5
Generic5.PVS_NCCTT2463_BT | 1 | -1 | 0.5
Generic5.PVUCLV33400 | 1 | -1 | 0.5
Generic5.PVUCLV2854 | 1 | -1 | 0.5
Generic5.PVUCLV2861 | 1 | -1 | 0.5
Generic5.PVUCLV37692 | 1 | -1 | 0.5
Generic5.PVUCLV46809 | 1 | -1 | 0.5
Generic5.PVS_DUMMY14338 | 1 | -1 | 0.5
Generic5.PVS_DUMMY14339 | 1 | -1 | 0.5
Generic5.PVS_DUMMY14340 | 1 | -1 | 0.5
Generic5.PVS_DUMMY14341 | 1 | -1 | 0.5
Generic5.PVS_DUMMY14348 | 1 | -1 | 0.5
Generic5.PVS_DUMMY14344 | 1 | -1 | 0.5
Generic5.PVS_DUMMY14345 | 1 | -1 | 0.5
Generic5.PVS_DUMMY14351 | 1 | -1 | 0.5
Generic5.PVS_DUMMY14353 | 1 | -1 | 0.5
Generic5.PVS_DUMMY14355 | 1 | -1 | 0.5
Generic5.PVUCLV2857 | 1 | -1 | 0.5
Generic5.PVUCLV34860 | 1 | -1 | 0.5
Generic5.PVUCLV35061 | 1 | -1 | 0.5
Generic5.PVUCLV35848 | 1 | -1 | 0.5
Generic5.PVUCLV36570 | 1 | -1 | 0.5
Generic5.PVUCLV36993 | 1 | -1 | 0.5
Generic5.PVUCLV42951 | 1 | -1 | 0.5
Generic5.PVUCLV45298 | 1 | -1 | 0.5
Generic5.PVUCLV48047 | 1 | -1 | 0.5
Generic5.PVUCLV53784 | 1 | -1 | 0.5
Generic5.PVS_DUMMY2676 | 1 | -0.9 | 0.5
Generic5.PVS_DUMMY2677 | 1 | -0.9 | 0.5
Generic5.PVS_DUMMY2679 | 1 | -0.9 | 0.5
Generic5.PVS_DUMMY2681 | 1 | -0.9 | 0.5
Generic5.PVS_DUMMY2683 | 1 | -0.9 | 0.5
Generic5.PVS_DUMMY2684 | 1 | -0.9 | 0.5
Generic5.PVS_DUMMY2685 | 1 | -0.9 | 0.5
Generic5.PVS_DUMMY2686 | 1 | -0.9 | 0.5
Generic5.PVS_DUMMY2687 | 1 | -0.9 | 0.5
Generic5.PVUCLV27869 | 1 | -0.9 | 0.5
Generic5.PVUCLV32311 | 1 | -0.9 | 0.5
Generic5.PVS_NCCTT645_BT | 1 | -0.9 | 0.5
Generic5.PVUCLV33194 | 1 | -0.9 | 0.5
Generic5.PVUCLV34171 | 1 | -0.9 | 0.5
Generic5.PVUCLV37544 | 1 | -0.9 | 0.5
Generic5.PVUCLV43584 | 1 | -0.9 | 0.5
Generic5.PVUCLV51447 | 1 | -0.9 | 0.5
Generic5.PVUCLV9407 | 1 | -0.9 | 0.5
Generic5.PVUCLV9410 | 1 | -0.9 | 0.5
Generic5.PVS_DUMMY2675 | 1 | -0.9 | 0.5
Generic5.PVUCLV29385 | 1 | -0.9 | 0.5
Generic5.PVS_DUMMY2674 | 1 | -0.9 | 0.5
Generic5.PVS_DUMMY2678 | 1 | -0.9 | 0.5
Generic5.PVS_DUMMY2680 | 1 | -0.9 | 0.5
Generic5.PVS_DUMMY2682 | 1 | -0.9 | 0.5
Generic5.PVUCLV30826 | 1 | -0.9 | 0.5
Generic5.PVUCLV33576 | 1 | -0.9 | 0.5
Generic5.PVUCLV38634 | 1 | -0.9 | 0.5
Generic5.PVUCLV40909 | 1 | -0.9 | 0.5
Generic5.PVS_DUMMY4531 | 1 | -6.7 | 3.5
Generic5.PVS_NCCTT478_BT | 1 | -10.1 | 5.3
Generic5.PVUCLV31317 | 1 | -10.1 | 5.3
Generic5.PVS_DUMMY54698 | 1 | -6.7 | 3.7
Generic5.PVS_NCCTT9857_BT | 1 | -10.1 | 5.6
Generic5.PVUCLV27777 | 1 | -10.1 | 5.6
Generic5.PVS_NCCTT386_BT | 1 | -0.8 | 0.4
Generic5.PVUCLV43721 | 1 | -0.8 | 0.4
Generic5.PVS_DUMMY5359 | 1 | -0.8 | 0.4
Generic5.PVS_DUMMY5362 | 1 | -0.8 | 0.4
Generic5.PVUCLV2841 | 1 | -0.8 | 0.4
Generic5.PVS_DUMMY5361 | 1 | -0.8 | 0.4
Generic5.PVS_DUMMY5369 | 1 | -0.8 | 0.4
Generic5.PVUCLV48602 | 1 | -0.8 | 0.4
Generic5.PVS_DUMMY5357 | 1 | -0.8 | 0.4
Generic5.PVUCLV41386 | 1 | -0.8 | 0.4
Generic5.PVUCLV2838 | 1 | -0.8 | 0.4
Generic5.PVS_DUMMY5372 | 1 | -0.8 | 0.4
Generic5.PVUCLV51577 | 1 | -0.8 | 0.4
Generic5.PVS_DUMMY5366 | 1 | -0.8 | 0.4
Generic5.PVUCLV50040 | 1 | -0.8 | 0.4
Generic5.PVS_DUMMY5360 | 1 | -0.8 | 0.4
Generic5.PVS_DUMMY5370 | 1 | -0.8 | 0.4
Generic5.PVS_DUMMY5353 | 1 | -0.8 | 0.4
Generic5.PVUCLV30501 | 1 | -0.8 | 0.4
Generic5.PVS_DUMMY5358 | 1 | -0.8 | 0.4
Generic5.PVS_DUMMY5354 | 1 | -0.8 | 0.4
Generic5.PVS_DUMMY5355 | 1 | -0.8 | 0.4
Generic5.PVS_DUMMY5364 | 1 | -0.8 | 0.4
Generic5.PVS_DUMMY5373 | 1 | -0.8 | 0.4
Generic5.PVUCLV33694 | 1 | -0.8 | 0.4
Generic5.PVUCLV27855 | 1 | -0.8 | 0.4
Generic5.PVUCLV30125 | 1 | -0.8 | 0.4
Generic5.PVUCLV41233 | 1 | -0.8 | 0.4
Generic5.PVUCLV53480 | 1 | -0.8 | 0.4
Generic5.PVS_DUMMY5356 | 1 | -0.8 | 0.4
Generic5.PVS_DUMMY5363 | 1 | -0.8 | 0.4
Generic5.PVS_DUMMY5365 | 1 | -0.8 | 0.4
Generic5.PVS_DUMMY5367 | 1 | -0.8 | 0.4
Generic5.PVS_DUMMY5368 | 1 | -0.8 | 0.4
Generic5.PVS_DUMMY5371 | 1 | -0.8 | 0.4
Generic5.PVUCLV10323 | 1 | -0.8 | 0.4
Generic5.PVUCLV28217 | 1 | -0.8 | 0.4
Generic5.PVUCLV2830 | 1 | -0.8 | 0.4
Generic5.PVUCLV32001 | 1 | -0.8 | 0.4
Generic5.PVUCLV47085 | 1 | -0.8 | 0.4
Generic5.PVUCLV47093 | 1 | -0.8 | 0.4
Generic5.PVUCLV50049 | 1 | -0.8 | 0.4
Generic5.PVUCLV50312 | 1 | -0.8 | 0.4
Generic5.PVS_DUMMY56711 | 1 | -6.7 | 3.6
Generic5.PVS_NCCTT10499_BT | 1 | -10.1 | 5.4
Generic5.PVUCLV48175 | 1 | -10.1 | 5.4
Generic5.PVS_DUMMY40241 | 1 | -0.6 | 0.3
Generic5.PVS_DUMMY40242 | 1 | -0.6 | 0.3
Generic5.PVS_DUMMY40243 | 1 | -0.6 | 0.3
Generic5.PVS_DUMMY40244 | 1 | -0.6 | 0.3
Generic5.PVS_DUMMY40245 | 1 | -0.6 | 0.3
Generic5.PVS_NCCTT6072_BT | 1 | -0.6 | 0.3
Generic5.PVUCLV2834 | 1 | -0.6 | 0.3
Generic5.PVUCLV37272 | 1 | -0.6 | 0.3
Generic5.PVUCLV39125 | 1 | -0.6 | 0.3
Generic5.PVUCLV45218 | 1 | -0.6 | 0.3
Generic5.PVUCLV46696 | 1 | -0.6 | 0.3
Generic5.PVS_DUMMY41432 | 1 | -0.8 | 0.4
Generic5.PVS_DUMMY41433 | 1 | -0.8 | 0.4
Generic5.PVS_DUMMY41434 | 1 | -0.8 | 0.4
Generic5.PVS_NCCTT6380_BT | 1 | -0.8 | 0.4
Generic5.PVUCLV2832 | 1 | -0.8 | 0.4
Generic5.PVUCLV2845 | 1 | -0.8 | 0.4
Generic5.PVUCLV38524 | 1 | -0.8 | 0.4
Generic5.PVS_DUMMY44619 | 1 | -6.7 | 3.6
Generic5.PVS_NCCTT6962_BT | 1 | -10.1 | 5.4
Generic5.PVUCLV40187 | 1 | -10.1 | 5.4
Generic5.PVS_DUMMY39324 | 1 | -3.6 | 1.9
Generic5.PVS_NCCTT5745_BT | 1 | -3.6 | 1.9
Generic5.PVUCLV31768 | 1 | -3.6 | 1.9
Generic5.PVS_DUMMY10886 | 1 | -6.7 | 3.6
Generic5.PVS_NCCTT2746_BT | 1 | -10.1 | 5.4
Generic5.PVUCLV28372 | 1 | -10.1 | 5.4
Generic5.PVS_DUMMY37925 | 1 | -0.4 | 0.2
Generic5.PVS_DUMMY37926 | 1 | -0.4 | 0.2
Generic5.PVS_DUMMY37927 | 1 | -0.4 | 0.2
Generic5.PVS_DUMMY37928 | 1 | -0.4 | 0.2
Generic5.PVS_DUMMY37929 | 1 | -0.4 | 0.2
Generic5.PVS_DUMMY37930 | 1 | -0.4 | 0.2
Generic5.PVS_DUMMY37931 | 1 | -0.4 | 0.2
Generic5.PVS_DUMMY37932 | 1 | -0.4 | 0.2
Generic5.PVS_DUMMY37933 | 1 | -0.4 | 0.2
Generic5.PVS_DUMMY37934 | 1 | -0.4 | 0.2
Generic5.PVS_DUMMY37935 | 1 | -0.4 | 0.2
Generic5.PVS_DUMMY37936 | 1 | -0.4 | 0.2
Generic5.PVS_NCCTT5091_BT | 1 | -0.4 | 0.2
Generic5.PVUCLV13193 | 1 | -0.4 | 0.2
Generic5.PVUCLV13195 | 1 | -0.4 | 0.2
Generic5.PVUCLV13199 | 1 | -0.4 | 0.2
Generic5.PVUCLV27769 | 1 | -0.4 | 0.2
Generic5.PVUCLV31524 | 1 | -0.4 | 0.2
Generic5.PVUCLV35729 | 1 | -0.4 | 0.2
Generic5.PVUCLV35953 | 1 | -0.4 | 0.2
Generic5.PVUCLV37051 | 1 | -0.4 | 0.2
Generic5.PVUCLV37426 | 1 | -0.4 | 0.2
Generic5.PVUCLV37588 | 1 | -0.4 | 0.2
Generic5.PVUCLV50222 | 1 | -0.4 | 0.2
Generic5.PVUCLV51707 | 1 | -0.4 | 0.2
Generic5.PVUCLV51959 | 1 | -0.4 | 0.2
Generic5.PVUCLV28535 | 1 | -3.5 | 1.8
Generic5.PVS_DUMMY9869 | 1 | -3.5 | 1.8
Generic5.PVS_NCCTT2606_BT | 1 | -3.5 | 1.8
Generic5.PVS_DUMMY774 | 1 | -0.2 | 0.1
Generic5.PVS_DUMMY775 | 1 | -0.2 | 0.1
Generic5.PVS_DUMMY776 | 1 | -0.2 | 0.1
Generic5.PVS_DUMMY777 | 1 | -0.2 | 0.1
Generic5.PVS_DUMMY778 | 1 | -0.2 | 0.1
Generic5.PVS_DUMMY779 | 1 | -0.2 | 0.1
Generic5.PVS_DUMMY780 | 1 | -0.2 | 0.1
Generic5.PVS_DUMMY781 | 1 | -0.2 | 0.1
Generic5.PVS_DUMMY782 | 1 | -0.2 | 0.1
Generic5.PVS_DUMMY783 | 1 | -0.2 | 0.1
Generic5.PVS_DUMMY784 | 1 | -0.2 | 0.1
Generic5.PVS_DUMMY785 | 1 | -0.2 | 0.1
Generic5.PVS_DUMMY786 | 1 | -0.2 | 0.1
Generic5.PVS_DUMMY787 | 1 | -0.2 | 0.1
Generic5.PVS_DUMMY788 | 1 | -0.2 | 0.1
Generic5.PVS_DUMMY789 | 1 | -0.2 | 0.1
Generic5.PVS_DUMMY790 | 1 | -0.2 | 0.1
Generic5.PVS_DUMMY791 | 1 | -0.2 | 0.1
Generic5.PVS_DUMMY792 | 1 | -0.2 | 0.1
Generic5.PVS_DUMMY793 | 1 | -0.2 | 0.1
Generic5.PVS_DUMMY794 | 1 | -0.2 | 0.1
Generic5.PVS_DUMMY795 | 1 | -0.2 | 0.1
Generic5.PVS_DUMMY796 | 1 | -0.2 | 0.1
Generic5.PVS_DUMMY797 | 1 | -0.2 | 0.1
Generic5.PVUCLV1518 | 1 | -0.2 | 0.1
Generic5.PVS_NCCTT125_BT | 1 | -0.2 | 0.1
Generic5.PVUCLV178 | 1 | -0.2 | 0.1
Generic5.PVUCLV28547 | 1 | -0.2 | 0.1
Generic5.PVUCLV29152 | 1 | -0.2 | 0.1
Generic5.PVUCLV29447 | 1 | -0.2 | 0.1
Generic5.PVUCLV29891 | 1 | -0.2 | 0.1
Generic5.PVUCLV30290 | 1 | -0.2 | 0.1
Generic5.PVUCLV30639 | 1 | -0.2 | 0.1
Generic5.PVUCLV33053 | 1 | -0.2 | 0.1
Generic5.PVUCLV33411 | 1 | -0.2 | 0.1
Generic5.PVUCLV33623 | 1 | -0.2 | 0.1
Generic5.PVUCLV34238 | 1 | -0.2 | 0.1
Generic5.PVUCLV35899 | 1 | -0.2 | 0.1
Generic5.PVUCLV38331 | 1 | -0.2 | 0.1
Generic5.PVUCLV38851 | 1 | -0.2 | 0.1
Generic5.PVUCLV39075 | 1 | -0.2 | 0.1
Generic5.PVUCLV40202 | 1 | -0.2 | 0.1
Generic5.PVUCLV43429 | 1 | -0.2 | 0.1
Generic5.PVUCLV43724 | 1 | -0.2 | 0.1
Generic5.PVUCLV46414 | 1 | -0.2 | 0.1
Generic5.PVUCLV48115 | 1 | -0.2 | 0.1
Generic5.PVUCLV49754 | 1 | -0.2 | 0.1
Generic5.PVUCLV51910 | 1 | -0.2 | 0.1
Generic5.PVUCLV53407 | 1 | -0.2 | 0.1
Generic5.PVS_DUMMY6889 | 1 | -0.3 | 0.1
Generic5.PVS_DUMMY6890 | 1 | -0.3 | 0.1
Generic5.PVS_DUMMY6891 | 1 | -0.3 | 0.1
Generic5.PVS_DUMMY6892 | 1 | -0.3 | 0.1
Generic5.PVS_DUMMY6893 | 1 | -0.3 | 0.1
Generic5.PVS_DUMMY6894 | 1 | -0.3 | 0.1
Generic5.PVS_DUMMY6895 | 1 | -0.3 | 0.1
Generic5.PVS_DUMMY6896 | 1 | -0.3 | 0.1
Generic5.PVS_DUMMY6897 | 1 | -0.3 | 0.1
Generic5.PVS_DUMMY6898 | 1 | -0.3 | 0.1
Generic5.PVS_DUMMY6899 | 1 | -0.3 | 0.1
Generic5.PVS_DUMMY6900 | 1 | -0.3 | 0.1
Generic5.PVS_DUMMY6901 | 1 | -0.3 | 0.1
Generic5.PVS_DUMMY6902 | 1 | -0.3 | 0.1
Generic5.PVS_DUMMY6903 | 1 | -0.3 | 0.1
Generic5.PVS_DUMMY6904 | 1 | -0.3 | 0.1
Generic5.PVS_DUMMY6905 | 1 | -0.3 | 0.1
Generic5.PVS_DUMMY6906 | 1 | -0.3 | 0.1
Generic5.PVS_NCCTT223_BT | 1 | -0.3 | 0.1
Generic5.PVUCLV28687 | 1 | -0.3 | 0.1
Generic5.PVUCLV29378 | 1 | -0.3 | 0.1
Generic5.PVUCLV29515 | 1 | -0.3 | 0.1
Generic5.PVUCLV30684 | 1 | -0.3 | 0.1
Generic5.PVUCLV30820 | 1 | -0.3 | 0.1
Generic5.PVUCLV33928 | 1 | -0.3 | 0.1
Generic5.PVUCLV35975 | 1 | -0.3 | 0.1
Generic5.PVUCLV38399 | 1 | -0.3 | 0.1
Generic5.PVUCLV41015 | 1 | -0.3 | 0.1
Generic5.PVUCLV41167 | 1 | -0.3 | 0.1
Generic5.PVUCLV45238 | 1 | -0.3 | 0.1
Generic5.PVUCLV46486 | 1 | -0.3 | 0.1
Generic5.PVUCLV46754 | 1 | -0.3 | 0.1
Generic5.PVUCLV49833 | 1 | -0.3 | 0.1
Generic5.PVUCLV50128 | 1 | -0.3 | 0.1
Generic5.PVUCLV50547 | 1 | -0.3 | 0.1
Generic5.PVUCLV51727 | 1 | -0.3 | 0.1
Generic5.PVUCLV52058 | 1 | -0.3 | 0.1
Generic5.PVUCLV53723 | 1 | -0.3 | 0.1
Generic5.PVS_DUMMY3072 | 1 | -0.4 | 0.2
Generic5.PVS_DUMMY3073 | 1 | -0.4 | 0.2
Generic5.PVS_DUMMY3074 | 1 | -0.4 | 0.2
Generic5.PVS_DUMMY3075 | 1 | -0.4 | 0.2
Generic5.PVS_DUMMY3076 | 1 | -0.4 | 0.2
Generic5.PVS_DUMMY3077 | 1 | -0.4 | 0.2
Generic5.PVS_DUMMY3078 | 1 | -0.4 | 0.2
Generic5.PVS_DUMMY3079 | 1 | -0.4 | 0.2
Generic5.PVS_DUMMY3080 | 1 | -0.4 | 0.2
Generic5.PVS_DUMMY3081 | 1 | -0.4 | 0.2
Generic5.PVS_DUMMY3082 | 1 | -0.4 | 0.2
Generic5.PVS_DUMMY3083 | 1 | -0.4 | 0.2
Generic5.PVS_DUMMY3084 | 1 | -0.4 | 0.2
Generic5.PVS_NCCTT609_BT | 1 | -0.4 | 0.2
Generic5.PVUCLV33766 | 1 | -0.4 | 0.2
Generic5.PVS_DUMMY3085 | 1 | -0.4 | 0.2
Generic5.PVUCLV35298 | 1 | -0.4 | 0.2
Generic5.PVUCLV30423 | 1 | -0.4 | 0.2
Generic5.PVUCLV30819 | 1 | -0.4 | 0.2
Generic5.PVUCLV34164 | 1 | -0.4 | 0.2
Generic5.PVUCLV36774 | 1 | -0.4 | 0.2
Generic5.PVUCLV39924 | 1 | -0.4 | 0.2
Generic5.PVUCLV41298 | 1 | -0.4 | 0.2
Generic5.PVUCLV41532 | 1 | -0.4 | 0.2
Generic5.PVUCLV43428 | 1 | -0.4 | 0.2
Generic5.PVUCLV45306 | 1 | -0.4 | 0.2
Generic5.PVUCLV46560 | 1 | -0.4 | 0.2
Generic5.PVUCLV46817 | 1 | -0.4 | 0.2
Generic5.PVUCLV53553 | 1 | -0.4 | 0.2
Generic5.PVUCLV53792 | 1 | -0.4 | 0.2
Generic5.PVS_DUMMY14252 | 1 | -0.5 | 0.2
Generic5.PVS_DUMMY14253 | 1 | -0.5 | 0.2
Generic5.PVS_DUMMY14254 | 1 | -0.5 | 0.2
Generic5.PVS_DUMMY14255 | 1 | -0.5 | 0.2
Generic5.PVS_DUMMY14256 | 1 | -0.5 | 0.2
Generic5.PVS_DUMMY14257 | 1 | -0.5 | 0.2
Generic5.PVS_DUMMY14258 | 1 | -0.5 | 0.2
Generic5.PVS_DUMMY14259 | 1 | -0.5 | 0.2
Generic5.PVS_DUMMY14260 | 1 | -0.5 | 0.2
Generic5.PVS_DUMMY14261 | 1 | -0.5 | 0.2
Generic5.PVS_NCCTT2476_BT | 1 | -0.5 | 0.2
Generic5.PVUCLV28686 | 1 | -0.5 | 0.2
Generic5.PVUCLV29091 | 1 | -0.5 | 0.2
Generic5.PVUCLV32235 | 1 | -0.5 | 0.2
Generic5.PVUCLV33337 | 1 | -0.5 | 0.2
Generic5.PVUCLV35227 | 1 | -0.5 | 0.2
Generic5.PVUCLV36937 | 1 | -0.5 | 0.2
Generic5.PVUCLV38986 | 1 | -0.5 | 0.2
Generic5.PVUCLV42943 | 1 | -0.5 | 0.2
Generic5.PVUCLV45237 | 1 | -0.5 | 0.2
Generic5.PVUCLV46753 | 1 | -0.5 | 0.2
Generic5.PVUCLV50127 | 1 | -0.5 | 0.2
Generic5.PVS_DUMMY10348 | 1 | -0.3 | 0.1
Generic5.PVS_DUMMY10349 | 1 | -0.3 | 0.1
Generic5.PVS_DUMMY10350 | 1 | -0.3 | 0.1
Generic5.PVS_DUMMY10351 | 1 | -0.3 | 0.1
Generic5.PVS_DUMMY10352 | 1 | -0.3 | 0.1
Generic5.PVS_DUMMY10353 | 1 | -0.3 | 0.1
Generic5.PVS_DUMMY10354 | 1 | -0.3 | 0.1
Generic5.PVS_DUMMY10355 | 1 | -0.3 | 0.1
Generic5.PVS_DUMMY10356 | 1 | -0.3 | 0.1
Generic5.PVS_DUMMY10357 | 1 | -0.3 | 0.1
Generic5.PVS_DUMMY10358 | 1 | -0.3 | 0.1
Generic5.PVS_DUMMY10359 | 1 | -0.3 | 0.1
Generic5.PVS_DUMMY10360 | 1 | -0.3 | 0.1
Generic5.PVS_DUMMY10361 | 1 | -0.3 | 0.1
Generic5.PVS_DUMMY10362 | 1 | -0.3 | 0.1
Generic5.PVS_DUMMY10363 | 1 | -0.3 | 0.1
Generic5.PVS_DUMMY10364 | 1 | -0.3 | 0.1
Generic5.PVS_DUMMY10365 | 1 | -0.3 | 0.1
Generic5.PVS_DUMMY10366 | 1 | -0.3 | 0.1
Generic5.PVS_DUMMY10367 | 1 | -0.3 | 0.1
Generic5.PVS_NCCTT2676_BT | 1 | -0.3 | 0.1
Generic5.PVUCLV161 | 1 | -0.3 | 0.1
Generic5.PVUCLV167 | 1 | -0.3 | 0.1
Generic5.PVUCLV28078 | 1 | -0.3 | 0.1
Generic5.PVUCLV28957 | 1 | -0.3 | 0.1
Generic5.PVUCLV30425 | 1 | -0.3 | 0.1
Generic5.PVUCLV32150 | 1 | -0.3 | 0.1
Generic5.PVUCLV33837 | 1 | -0.3 | 0.1
Generic5.PVUCLV33998 | 1 | -0.3 | 0.1
Generic5.PVUCLV34902 | 1 | -0.3 | 0.1
Generic5.PVUCLV37215 | 1 | -0.3 | 0.1
Generic5.PVUCLV38701 | 1 | -0.3 | 0.1
Generic5.PVUCLV40524 | 1 | -0.3 | 0.1
Generic5.PVUCLV40944 | 1 | -0.3 | 0.1
Generic5.PVUCLV43655 | 1 | -0.3 | 0.1
Generic5.PVUCLV46416 | 1 | -0.3 | 0.1
Generic5.PVUCLV46628 | 1 | -0.3 | 0.1
Generic5.PVUCLV47026 | 1 | -0.3 | 0.1
Generic5.PVUCLV48277 | 1 | -0.3 | 0.1
Generic5.PVUCLV51512 | 1 | -0.3 | 0.1
Generic5.PVUCLV51662 | 1 | -0.3 | 0.1
Generic5.PVUCLV51911 | 1 | -0.3 | 0.1
Generic5.PVS_DUMMY10706 | 1 | -0.3 | 0.2
Generic5.PVS_DUMMY10707 | 1 | -0.3 | 0.2
Generic5.PVS_DUMMY10708 | 1 | -0.3 | 0.2
Generic5.PVS_DUMMY10709 | 1 | -0.3 | 0.2
Generic5.PVS_DUMMY10710 | 1 | -0.3 | 0.2
Generic5.PVS_DUMMY10711 | 1 | -0.3 | 0.2
Generic5.PVS_DUMMY10712 | 1 | -0.3 | 0.2
Generic5.PVS_DUMMY10713 | 1 | -0.3 | 0.2
Generic5.PVS_DUMMY10714 | 1 | -0.3 | 0.2
Generic5.PVS_DUMMY10715 | 1 | -0.3 | 0.2
Generic5.PVS_DUMMY10716 | 1 | -0.3 | 0.2
Generic5.PVS_DUMMY10717 | 1 | -0.3 | 0.2
Generic5.PVS_DUMMY10718 | 1 | -0.3 | 0.2
Generic5.PVS_DUMMY10719 | 1 | -0.3 | 0.2
Generic5.PVS_DUMMY10720 | 1 | -0.3 | 0.2
Generic5.PVS_DUMMY10721 | 1 | -0.3 | 0.2
Generic5.PVS_NCCTT2739_BT | 1 | -0.3 | 0.2
Generic5.PVUCLV28384 | 1 | -0.3 | 0.2
Generic5.PVUCLV28548 | 1 | -0.3 | 0.2
Generic5.PVUCLV28764 | 1 | -0.3 | 0.2
Generic5.PVUCLV30198 | 1 | -0.3 | 0.2
Generic5.PVUCLV31676 | 1 | -0.3 | 0.2
Generic5.PVUCLV35840 | 1 | -0.3 | 0.2
Generic5.PVUCLV36566 | 1 | -0.3 | 0.2
Generic5.PVUCLV36938 | 1 | -0.3 | 0.2
Generic5.PVUCLV37074 | 1 | -0.3 | 0.2
Generic5.PVUCLV37449 | 1 | -0.3 | 0.2
Generic5.PVUCLV38332 | 1 | -0.3 | 0.2
Generic5.PVUCLV38539 | 1 | -0.3 | 0.2
Generic5.PVUCLV39297 | 1 | -0.3 | 0.2
Generic5.PVUCLV39847 | 1 | -0.3 | 0.2
Generic5.PVUCLV40597 | 1 | -0.3 | 0.2
Generic5.PVUCLV48116 | 1 | -0.3 | 0.2
Generic5.PVUCLV51648 | 1 | -0.3 | 0.2
Generic5.PVS_DUMMY5826 | 1 | -0.3 | 0.2
Generic5.PVS_DUMMY5827 | 1 | -0.3 | 0.2
Generic5.PVS_DUMMY5828 | 1 | -0.3 | 0.2
Generic5.PVS_DUMMY5829 | 1 | -0.3 | 0.2
Generic5.PVS_DUMMY5830 | 1 | -0.3 | 0.2
Generic5.PVS_DUMMY5831 | 1 | -0.3 | 0.2
Generic5.PVS_DUMMY5832 | 1 | -0.3 | 0.2
Generic5.PVS_DUMMY5833 | 1 | -0.3 | 0.2
Generic5.PVS_DUMMY5834 | 1 | -0.3 | 0.2
Generic5.PVS_DUMMY5835 | 1 | -0.3 | 0.2
Generic5.PVS_DUMMY5836 | 1 | -0.3 | 0.2
Generic5.PVS_DUMMY5837 | 1 | -0.3 | 0.2
Generic5.PVS_DUMMY5838 | 1 | -0.3 | 0.2
Generic5.PVS_DUMMY5839 | 1 | -0.3 | 0.2
Generic5.PVS_DUMMY5840 | 1 | -0.3 | 0.2
Generic5.PVS_DUMMY5841 | 1 | -0.3 | 0.2
Generic5.PVS_DUMMY5842 | 1 | -0.3 | 0.2
Generic5.PVS_NCCTT335_BT | 1 | -0.3 | 0.2
Generic5.PVUCLV30481 | 1 | -0.3 | 0.2
Generic5.PVUCLV31589 | 1 | -0.3 | 0.2
Generic5.PVUCLV31610 | 1 | -0.3 | 0.2
Generic5.PVUCLV32004 | 1 | -0.3 | 0.2
Generic5.PVUCLV32397 | 1 | -0.3 | 0.2
Generic5.PVUCLV32420 | 1 | -0.3 | 0.2
Generic5.PVUCLV33482 | 1 | -0.3 | 0.2
Generic5.PVUCLV34964 | 1 | -0.3 | 0.2
Generic5.PVUCLV35793 | 1 | -0.3 | 0.2
Generic5.PVUCLV36476 | 1 | -0.3 | 0.2
Generic5.PVUCLV36499 | 1 | -0.3 | 0.2
Generic5.PVUCLV37288 | 1 | -0.3 | 0.2
Generic5.PVUCLV37656 | 1 | -0.3 | 0.2
Generic5.PVUCLV45421 | 1 | -0.3 | 0.2
Generic5.PVUCLV46699 | 1 | -0.3 | 0.2
Generic5.PVUCLV50052 | 1 | -0.3 | 0.2
Generic5.PVUCLV51561 | 1 | -0.3 | 0.2
Generic5.PVUCLV51580 | 1 | -0.3 | 0.2
Generic5.PVS_DUMMY16020 | 1 | -0.6 | 0.3
Generic5.PVS_DUMMY16021 | 1 | -0.6 | 0.3
Generic5.PVS_DUMMY16022 | 1 | -0.6 | 0.3
Generic5.PVS_DUMMY16023 | 1 | -0.6 | 0.3
Generic5.PVS_DUMMY16024 | 1 | -0.6 | 0.3
Generic5.PVS_DUMMY16025 | 1 | -0.6 | 0.3
Generic5.PVS_DUMMY16026 | 1 | -0.6 | 0.3
Generic5.PVS_DUMMY16027 | 1 | -0.6 | 0.3
Generic5.PVS_NCCTT3127_BT | 1 | -0.6 | 0.3
Generic5.PVUCLV162 | 1 | -0.6 | 0.3
Generic5.PVUCLV164 | 1 | -0.6 | 0.3
Generic5.PVUCLV29448 | 1 | -0.6 | 0.3
Generic5.PVUCLV35129 | 1 | -0.6 | 0.3
Generic5.PVUCLV38852 | 1 | -0.6 | 0.3
Generic5.PVUCLV40366 | 1 | -0.6 | 0.3
Generic5.PVUCLV49766 | 1 | -0.6 | 0.3
Generic5.PVUCLV50408 | 1 | -0.6 | 0.3
Generic5.PVUCLV53181 | 1 | -0.6 | 0.3
Generic5.PVS_DUMMY37842 | 1 | -0.8 | 0.4
Generic5.PVS_NCCTT5086_BT | 1 | -0.8 | 0.4
Generic5.PVUCLV35746 | 1 | -0.8 | 0.4
Generic5.PVS_DUMMY6941 | 1 | -0.4 | 0.2
Generic5.PVS_DUMMY6942 | 1 | -0.4 | 0.2
Generic5.PVS_DUMMY6943 | 1 | -0.4 | 0.2
Generic5.PVS_DUMMY6944 | 1 | -0.4 | 0.2
Generic5.PVS_DUMMY6945 | 1 | -0.4 | 0.2
Generic5.PVS_DUMMY6946 | 1 | -0.4 | 0.2
Generic5.PVS_DUMMY6947 | 1 | -0.4 | 0.2
Generic5.PVS_DUMMY6948 | 1 | -0.4 | 0.2
Generic5.PVS_DUMMY6949 | 1 | -0.4 | 0.2
Generic5.PVS_DUMMY6950 | 1 | -0.4 | 0.2
Generic5.PVS_DUMMY6951 | 1 | -0.4 | 0.2
Generic5.PVS_DUMMY6952 | 1 | -0.4 | 0.2
Generic5.PVS_DUMMY6953 | 1 | -0.4 | 0.2
Generic5.PVS_NCCTT218_BT | 1 | -0.4 | 0.2
Generic5.PVUCLV27788 | 1 | -0.4 | 0.2
Generic5.PVUCLV35974 | 1 | -0.4 | 0.2
Generic5.PVUCLV39989 | 1 | -0.4 | 0.2
Generic5.PVUCLV29662 | 1 | -0.4 | 0.2
Generic5.PVUCLV30683 | 1 | -0.4 | 0.2
Generic5.PVUCLV34063 | 1 | -0.4 | 0.2
Generic5.PVUCLV35365 | 1 | -0.4 | 0.2
Generic5.PVUCLV41014 | 1 | -0.4 | 0.2
Generic5.PVUCLV46888 | 1 | -0.4 | 0.2
Generic5.PVUCLV48754 | 1 | -0.4 | 0.2
Generic5.PVUCLV51726 | 1 | -0.4 | 0.2
Generic5.PVUCLV50244 | 1 | -0.4 | 0.2
Generic5.PVUCLV52154 | 1 | -0.4 | 0.2
Generic5.PVS_NCCTT4899_BT | 1 | -0.8 | 0.4
Generic5.PVS_DUMMY36347 | 1 | -0.8 | 0.4
Generic5.PVS_DUMMY36349 | 1 | -0.8 | 0.4
Generic5.PVS_DUMMY36350 | 1 | -0.8 | 0.4
Generic5.PVS_DUMMY36353 | 1 | -0.8 | 0.4
Generic5.PVUCLV168 | 1 | -0.8 | 0.4
Generic5.PVUCLV170 | 1 | -0.8 | 0.4
Generic5.PVUCLV35128 | 1 | -0.8 | 0.4
Generic5.PVUCLV46627 | 1 | -0.8 | 0.4
Generic5.PVS_DUMMY36351 | 1 | -0.8 | 0.4
Generic5.PVS_DUMMY36348 | 1 | -0.8 | 0.4
Generic5.PVS_DUMMY36352 | 1 | -0.8 | 0.4
Generic5.PVUCLV171 | 1 | -0.8 | 0.4
Generic5.PVUCLV48538 | 1 | -0.8 | 0.4
Generic5.PVUCLV51511 | 1 | -0.8 | 0.4
Generic5.PVS_DUMMY34558 | 1 | -0.8 | 0.4
Generic5.PVS_NCCTT4364_BT | 1 | -0.8 | 0.4
Generic5.PVUCLV30109 | 1 | -0.8 | 0.4
Generic5.PVS_DUMMY33306 | 1 | -0.9 | 0.5
Generic5.PVS_DUMMY33307 | 1 | -0.9 | 0.5
Generic5.PVS_DUMMY33309 | 1 | -0.9 | 0.5
Generic5.PVS_DUMMY33313 | 1 | -0.9 | 0.5
Generic5.PVUCLV2985 | 1 | -0.9 | 0.5
Generic5.PVS_DUMMY33319 | 1 | -0.9 | 0.5
Generic5.PVUCLV3007 | 1 | -0.9 | 0.5
Generic5.PVUCLV43338 | 1 | -0.9 | 0.5
Generic5.PVUCLV46334 | 1 | -0.9 | 0.5
Generic5.PVS_DUMMY33301 | 1 | -0.9 | 0.5
Generic5.PVS_DUMMY33303 | 1 | -0.9 | 0.5
Generic5.PVUCLV2981 | 1 | -0.9 | 0.5
Generic5.PVS_DUMMY33304 | 1 | -0.9 | 0.5
Generic5.PVUCLV35670 | 1 | -0.9 | 0.5
Generic5.PVS_DUMMY33308 | 1 | -0.9 | 0.5
Generic5.PVS_DUMMY33312 | 1 | -0.9 | 0.5
Generic5.PVS_DUMMY33318 | 1 | -0.9 | 0.5
Generic5.PVUCLV2978 | 1 | -0.9 | 0.5
Generic5.PVUCLV30021 | 1 | -0.9 | 0.5
Generic5.PVUCLV44673 | 1 | -0.9 | 0.5
Generic5.PVUCLV35044 | 1 | -0.9 | 0.5
Generic5.PVS_DUMMY33315 | 1 | -0.9 | 0.5
Generic5.PVUCLV2999 | 1 | -0.9 | 0.5
Generic5.PVS_DUMMY33314 | 1 | -0.9 | 0.5
Generic5.PVS_DUMMY33320 | 1 | -0.9 | 0.5
Generic5.PVS_DUMMY33302 | 1 | -0.9 | 0.5
Generic5.PVS_DUMMY33305 | 1 | -0.9 | 0.5
Generic5.PVS_DUMMY33310 | 1 | -0.9 | 0.5
Generic5.PVS_DUMMY33311 | 1 | -0.9 | 0.5
Generic5.PVS_DUMMY33317 | 1 | -0.9 | 0.5
Generic5.PVUCLV1079 | 1 | -0.9 | 0.5
Generic5.PVUCLV2973 | 1 | -0.9 | 0.5
Generic5.PVUCLV2976 | 1 | -0.9 | 0.5
Generic5.PVUCLV2987 | 1 | -0.9 | 0.5
Generic5.PVUCLV2993 | 1 | -0.9 | 0.5
Generic5.PVUCLV32224 | 1 | -0.9 | 0.5
Generic5.PVUCLV53299 | 1 | -0.9 | 0.5
Generic5.PVS_DUMMY39769 | 1 | -1.4 | 0.8
Generic5.PVS_DUMMY39764 | 1 | -1.4 | 0.8
Generic5.PVUCLV51640 | 1 | -1.4 | 0.8
Generic5.PVUCLV3002 | 1 | -1.4 | 0.8
Generic5.PVS_DUMMY39768 | 1 | -1.4 | 0.8
Generic5.PVS_DUMMY39761 | 1 | -1.4 | 0.8
Generic5.PVUCLV36554 | 1 | -1.4 | 0.8
Generic5.PVUCLV3003 | 1 | -1.4 | 0.8
Generic5.PVS_DUMMY39763 | 1 | -1.4 | 0.8
Generic5.PVUCLV2997 | 1 | -1.4 | 0.8
Generic5.PVS_DUMMY39765 | 1 | -1.4 | 0.8
Generic5.PVS_DUMMY39767 | 1 | -1.4 | 0.8
Generic5.PVUCLV2975 | 1 | -1.4 | 0.8
Generic5.PVUCLV2979 | 1 | -1.4 | 0.8
Generic5.PVS_DUMMY39759 | 1 | -1.4 | 0.8
Generic5.PVS_DUMMY39762 | 1 | -1.4 | 0.8
Generic5.PVS_DUMMY39766 | 1 | -1.4 | 0.8
Generic5.PVUCLV2991 | 1 | -1.4 | 0.8
Generic5.PVUCLV2996 | 1 | -1.4 | 0.8
Generic5.PVUCLV31839 | 1 | -1.4 | 0.8
Generic5.PVS_DUMMY8741 | 1 | -0.6 | 0.3
Generic5.PVS_DUMMY8742 | 1 | -0.6 | 0.3
Generic5.PVS_DUMMY8743 | 1 | -0.6 | 0.3
Generic5.PVS_DUMMY8744 | 1 | -0.6 | 0.3
Generic5.PVS_DUMMY8745 | 1 | -0.6 | 0.3
Generic5.PVS_DUMMY8746 | 1 | -0.6 | 0.3
Generic5.PVS_DUMMY8747 | 1 | -0.6 | 0.3
Generic5.PVS_DUMMY8748 | 1 | -0.6 | 0.3
Generic5.PVS_DUMMY8749 | 1 | -0.6 | 0.3
Generic5.PVUCLV46967 | 1 | -0.6 | 0.3
Generic5.PVS_DUMMY8750 | 1 | -0.6 | 0.3
Generic5.PVS_NCCTT2894_BT | 1 | -0.6 | 0.3
Generic5.PVUCLV29092 | 1 | -0.6 | 0.3
Generic5.PVUCLV29663 | 1 | -0.6 | 0.3
Generic5.PVUCLV30291 | 1 | -0.6 | 0.3
Generic5.PVUCLV34064 | 1 | -0.6 | 0.3
Generic5.PVUCLV35577 | 1 | -0.6 | 0.3
Generic5.PVUCLV38917 | 1 | -0.6 | 0.3
Generic5.PVUCLV39990 | 1 | -0.6 | 0.3
Generic5.PVUCLV50245 | 1 | -0.6 | 0.3
Generic5.PVUCLV43354 | 1 | -0.6 | 0.3
Generic5.PVS_DUMMY29658 | 1 | -0.5 | 0.2
Generic5.PVS_DUMMY29657 | 1 | -0.5 | 0.2
Generic5.PVS_DUMMY29659 | 1 | -0.5 | 0.2
Generic5.PVS_DUMMY29660 | 1 | -0.5 | 0.2
Generic5.PVS_DUMMY29661 | 1 | -0.5 | 0.2
Generic5.PVS_DUMMY29662 | 1 | -0.5 | 0.2
Generic5.PVS_DUMMY29663 | 1 | -0.5 | 0.2
Generic5.PVUCLV35736 | 1 | -0.5 | 0.2
Generic5.PVS_DUMMY29664 | 1 | -0.5 | 0.2
Generic5.PVS_DUMMY29666 | 1 | -0.5 | 0.2
Generic5.PVS_DUMMY29665 | 1 | -0.5 | 0.2
Generic5.PVS_DUMMY29667 | 1 | -0.5 | 0.2
Generic5.PVS_DUMMY29668 | 1 | -0.5 | 0.2
Generic5.PVS_NCCTT3556_BT | 1 | -0.5 | 0.2
Generic5.PVUCLV32365 | 1 | -0.5 | 0.2
Generic5.PVUCLV1514 | 1 | -0.5 | 0.2
Generic5.PVUCLV33273 | 1 | -0.5 | 0.2
Generic5.PVUCLV33826 | 1 | -0.5 | 0.2
Generic5.PVUCLV34227 | 1 | -0.5 | 0.2
Generic5.PVUCLV32549 | 1 | -0.5 | 0.2
Generic5.PVUCLV45146 | 1 | -0.5 | 0.2
Generic5.PVUCLV46618 | 1 | -0.5 | 0.2
Generic5.PVUCLV40119 | 1 | -0.5 | 0.2
Generic5.PVUCLV43642 | 1 | -0.5 | 0.2
Generic5.PVUCLV47096 | 1 | -0.5 | 0.2
Generic5.PVUCLV28946 | 1 | -1.5 | 0.8
Generic5.PVS_NCCTT5896_BT | 1 | -4 | 2
Generic5.PVUCLV31993 | 1 | -4 | 2
Generic5.PVS_DUMMY44867 | 1 | -0.9 | 0.5
Generic5.PVS_DUMMY44868 | 1 | -0.9 | 0.5
Generic5.PVS_NCCTT7044_BT | 1 | -0.9 | 0.5
Generic5.PVUCLV2989 | 1 | -0.9 | 0.5
Generic5.PVUCLV40424 | 1 | -0.9 | 0.5
Generic5.PVS_DUMMY44475 | 1 | -1.1 | 0.5
Generic5.PVS_DUMMY44476 | 1 | -1.1 | 0.5
Generic5.PVS_NCCTT6897_BT | 1 | -1.1 | 0.5
Generic5.PVUCLV50397 | 1 | -1.1 | 0.5
Generic5.PVUCLV39764 | 1 | -1.1 | 0.5
Generic5.PVS_NCCTT9850_BT | 1 | -0.7 | 0.4
Generic5.PVS_DUMMY54680 | 1 | -0.7 | 0.4
Generic5.PVUCLV48755 | 1 | -0.7 | 0.4
Generic5.PVS_DUMMY54679 | 1 | -0.7 | 0.4
Generic5.PVUCLV27789 | 1 | -0.7 | 0.4
Generic5.PVS_DUMMY54681 | 1 | -0.7 | 0.4
Generic5.PVUCLV52155 | 1 | -0.7 | 0.4
Generic5.PVUCLV38679 | 1 | -3.5 | 1.7
Generic5.PVS_NCCTT5980_BT | 1 | -3.5 | 1.7
Generic5.PVS_DUMMY40467 | 1 | -3.5 | 1.7
Generic5.PVS_DUMMY38700 | 1 | -0.8 | 0.4
Generic5.PVS_NCCTT5493_BT | 1 | -0.8 | 0.4
Generic5.PVUCLV13197 | 1 | -0.8 | 0.4
Generic5.PVS_DUMMY38698 | 1 | -0.8 | 0.4
Generic5.PVS_DUMMY38701 | 1 | -0.8 | 0.4
Generic5.PVS_DUMMY38702 | 1 | -0.8 | 0.4
Generic5.PVUCLV33253 | 1 | -0.8 | 0.4
Generic5.PVUCLV50456 | 1 | -0.8 | 0.4
Generic5.PVS_DUMMY38699 | 1 | -0.8 | 0.4
Generic5.PVUCLV47077 | 1 | -0.8 | 0.4
Generic5.PVUCLV40178 | 1 | -0.8 | 0.4
Generic5.PVS_NCCTT3558_BT | 1 | -2.7 | 1.4
Generic5.PVUCLV1520 | 1 | -2.7 | 1.4
Generic5.PVUCLV1521 | 1 | -2.7 | 1.4
Generic5.PVUCLV1523 | 1 | -2.7 | 1.4
Generic5.PVS_DUMMY35496 | 1 | -3 | 1.6
Generic5.PVS_NCCTT4745_BT | 1 | -3 | 1.6
Generic5.PVUCLV1110 | 1 | -3 | 1.6
Generic5.PVS_NCCTT2822_BT | 1 | -0.9 | 0.5
Generic5.PVS_DUMMY9342 | 1 | -0.9 | 0.5
Generic5.PVS_DUMMY9344 | 1 | -0.9 | 0.5
Generic5.PVS_DUMMY9339 | 1 | -0.9 | 0.5
Generic5.PVS_DUMMY9343 | 1 | -0.9 | 0.5
Generic5.PVUCLV28763 | 1 | -0.9 | 0.5
Generic5.PVUCLV40596 | 1 | -0.9 | 0.5
Generic5.PVS_DUMMY9340 | 1 | -0.9 | 0.5
Generic5.PVS_DUMMY9341 | 1 | -0.9 | 0.5
Generic5.PVUCLV28147 | 1 | -0.9 | 0.5
Generic5.PVUCLV30060 | 1 | -0.9 | 0.5
Generic5.PVUCLV33836 | 1 | -0.9 | 0.5
Generic5.PVUCLV41166 | 1 | -0.9 | 0.5
Generic5.PVS_NCCTT7062_BT | 1 | -1.4 | 0.7
Generic5.PVS_DUMMY44925 | 1 | -1.4 | 0.7
Generic5.PVS_DUMMY44927 | 1 | -1.4 | 0.7
Generic5.PVUCLV187 | 1 | -1.4 | 0.7
Generic5.PVS_DUMMY44926 | 1 | -1.4 | 0.7
Generic5.PVUCLV185 | 1 | -1.4 | 0.7
Generic5.PVUCLV40523 | 1 | -1.4 | 0.7
Generic5.PVS_NCCTT986_BT | 1 | -0.9 | 0.5
Generic5.PVUCLV25797 | 1 | -0.9 | 0.5
Generic5.PVS_DUMMY27395 | 1 | -0.9 | 0.5
Generic5.PVS_DUMMY27398 | 1 | -0.9 | 0.5
Generic5.PVS_DUMMY27389 | 1 | -0.9 | 0.5
Generic5.PVS_DUMMY27400 | 1 | -0.9 | 0.5
Generic5.PVUCLV25799 | 1 | -0.9 | 0.5
Generic5.PVUCLV25800 | 1 | -0.9 | 0.5
Generic5.PVS_DUMMY27397 | 1 | -0.9 | 0.5
Generic5.PVS_DUMMY27403 | 1 | -0.9 | 0.5
Generic5.PVS_DUMMY27401 | 1 | -0.9 | 0.5
Generic5.PVS_DUMMY27402 | 1 | -0.9 | 0.5
Generic5.PVS_DUMMY27394 | 1 | -0.9 | 0.5
Generic5.PVS_DUMMY27404 | 1 | -0.9 | 0.5
Generic5.PVUCLV1080 | 1 | -0.9 | 0.5
Generic5.PVUCLV1082 | 1 | -0.9 | 0.5
Generic5.PVUCLV1089 | 1 | -0.9 | 0.5
Generic5.PVUCLV1100 | 1 | -0.9 | 0.5
Generic5.PVUCLV25798 | 1 | -0.9 | 0.5
Generic5.PVS_DUMMY27393 | 1 | -0.9 | 0.5
Generic5.PVS_DUMMY27399 | 1 | -0.9 | 0.5
Generic5.PVUCLV25793 | 1 | -0.9 | 0.5
Generic5.PVUCLV25795 | 1 | -0.9 | 0.5
Generic5.PVUCLV25796 | 1 | -0.9 | 0.5
Generic5.PVS_DUMMY27385 | 1 | -0.9 | 0.5
Generic5.PVUCLV25787 | 1 | -0.9 | 0.5
Generic5.PVS_DUMMY27387 | 1 | -0.9 | 0.5
Generic5.PVS_DUMMY27392 | 1 | -0.9 | 0.5
Generic5.PVS_DUMMY27396 | 1 | -0.9 | 0.5
Generic5.PVS_DUMMY27386 | 1 | -0.9 | 0.5
Generic5.PVS_DUMMY27388 | 1 | -0.9 | 0.5
Generic5.PVS_DUMMY27390 | 1 | -0.9 | 0.5
Generic5.PVS_DUMMY27391 | 1 | -0.9 | 0.5
Generic5.PVUCLV25782 | 1 | -0.9 | 0.5
Generic5.PVUCLV25783 | 1 | -0.9 | 0.5
Generic5.PVUCLV25785 | 1 | -0.9 | 0.5
Generic5.PVUCLV25786 | 1 | -0.9 | 0.5
Generic5.PVUCLV25788 | 1 | -0.9 | 0.5
Generic5.PVUCLV25790 | 1 | -0.9 | 0.5
Generic5.PVUCLV25791 | 1 | -0.9 | 0.5
Generic5.PVUCLV25792 | 1 | -0.9 | 0.5
Generic5.PVS_NCCTT11021_BT | 1 | -1 | 0.6
Generic5.PVS_DUMMY57539 | 1 | -1 | 0.6
Generic5.PVUCLV51497 | 1 | -1 | 0.6
Generic5.PVS_DUMMY45331 | 1 | -1 | 0.6
Generic5.PVS_NCCTT7196_BT | 1 | -1 | 0.6
Generic5.PVUCLV36621 | 1 | -1 | 0.6
Generic5.PVS_DUMMY35469 | 1 | -0.6 | 0.4
Generic5.PVS_NCCTT4736_BT | 1 | -0.6 | 0.4
Generic5.PVUCLV1106 | 1 | -0.6 | 0.4
Generic5.PVUCLV1093 | 1 | -1.3 | 0.7
Generic5.PVS_DUMMY27362 | 1 | -1.3 | 0.7
Generic5.PVUCLV25806 | 1 | -1.3 | 0.7
Generic5.PVS_DUMMY27360 | 1 | -1.3 | 0.7
Generic5.PVS_DUMMY27367 | 1 | -1.3 | 0.7
Generic5.PVS_DUMMY27366 | 1 | -1.3 | 0.7
Generic5.PVUCLV49752 | 1 | -1.3 | 0.7
Generic5.PVS_DUMMY27359 | 1 | -1.3 | 0.7
Generic5.PVS_DUMMY27363 | 1 | -1.3 | 0.7
Generic5.PVS_DUMMY27364 | 1 | -1.3 | 0.7
Generic5.PVUCLV1087 | 1 | -1.3 | 0.7
Generic5.PVUCLV33761 | 1 | -1.3 | 0.7
Generic5.PVUCLV38622 | 1 | -1.3 | 0.7
Generic5.PVS_DUMMY27361 | 1 | -1.3 | 0.7
Generic5.PVS_DUMMY27365 | 1 | -1.3 | 0.7
Generic5.PVUCLV1094 | 1 | -1.3 | 0.7
Generic5.PVUCLV25805 | 1 | -1.3 | 0.7
Generic5.PVUCLV41523 | 1 | -1.3 | 0.7
Generic5.PVUCLV53369 | 1 | -1.3 | 0.7
Generic5.PVS_DUMMY35510 | 1 | -1.2 | 0.7
Generic5.PVS_DUMMY35505 | 1 | -1.2 | 0.7
Generic5.PVS_DUMMY35504 | 1 | -1.2 | 0.7
Generic5.PVS_DUMMY35511 | 1 | -1.2 | 0.7
Generic5.PVS_NCCTT4735_BT | 1 | -1.2 | 0.7
Generic5.PVS_DUMMY35512 | 1 | -1.2 | 0.7
Generic5.PVUCLV41290 | 1 | -1.2 | 0.7
Generic5.PVUCLV1090 | 1 | -1.2 | 0.7
Generic5.PVUCLV34893 | 1 | -1.2 | 0.7
Generic5.PVUCLV43419 | 1 | -1.2 | 0.7
Generic5.PVS_DUMMY35508 | 1 | -1.2 | 0.7
Generic5.PVS_DUMMY35514 | 1 | -1.2 | 0.7
Generic5.PVUCLV32296 | 1 | -1.2 | 0.7
Generic5.PVS_DUMMY35507 | 1 | -1.2 | 0.7
Generic5.PVS_DUMMY35509 | 1 | -1.2 | 0.7
Generic5.PVS_DUMMY35513 | 1 | -1.2 | 0.7
Generic5.PVS_DUMMY35515 | 1 | -1.2 | 0.7
Generic5.PVUCLV32178 | 1 | -1.2 | 0.7
Generic5.PVUCLV39857 | 1 | -1.2 | 0.7
Generic5.PVUCLV40847 | 1 | -1.2 | 0.7
Generic5.PVS_DUMMY35502 | 1 | -1.2 | 0.7
Generic5.PVS_DUMMY35503 | 1 | -1.2 | 0.7
Generic5.PVS_DUMMY35506 | 1 | -1.2 | 0.7
Generic5.PVUCLV1086 | 1 | -1.2 | 0.7
Generic5.PVUCLV1092 | 1 | -1.2 | 0.7
Generic5.PVUCLV32137 | 1 | -1.2 | 0.7
Generic5.PVUCLV44675 | 1 | -1.2 | 0.7
Generic5.PVUCLV48611 | 1 | -1.2 | 0.7
Generic5.PVUCLV53664 | 1 | -1.2 | 0.7
Generic5.PVS_DUMMY44940 | 1 | -1.2 | 0.7
Generic5.PVUCLV45389 | 1 | -1.2 | 0.7
Generic5.PVS_DUMMY44938 | 1 | -1.2 | 0.7
Generic5.PVUCLV40775 | 1 | -1.2 | 0.7
Generic5.PVUCLV48355 | 1 | -1.2 | 0.7
Generic5.PVS_DUMMY39948 | 1 | -6.7 | 3.6
Generic5.PVS_NCCTT5837_BT | 1 | -10.1 | 5.5
Generic5.PVUCLV32386 | 1 | -10.1 | 5.5
Generic5.PVS_DUMMY37480 | 1 | -1.4 | 0.8
Generic5.PVUCLV31185 | 1 | -1.4 | 0.8
Generic5.PVUCLV33064 | 1 | -1.4 | 0.8
Generic5.PVS_DUMMY37482 | 1 | -1.4 | 0.8
Generic5.PVS_DUMMY37486 | 1 | -1.4 | 0.8
Generic5.PVS_DUMMY37479 | 1 | -1.4 | 0.8
Generic5.PVS_DUMMY37483 | 1 | -1.4 | 0.8
Generic5.PVS_DUMMY37489 | 1 | -1.4 | 0.8
Generic5.PVS_NCCTT5020_BT | 1 | -1.4 | 0.8
Generic5.PVUCLV28556 | 1 | -1.4 | 0.8
Generic5.PVUCLV34252 | 1 | -1.4 | 0.8
Generic5.PVUCLV37224 | 1 | -1.4 | 0.8
Generic5.PVUCLV51523 | 1 | -1.4 | 0.8
Generic5.PVS_DUMMY37485 | 1 | -1.4 | 0.8
Generic5.PVS_DUMMY37478 | 1 | -1.4 | 0.8
Generic5.PVS_DUMMY37481 | 1 | -1.4 | 0.8
Generic5.PVS_DUMMY37484 | 1 | -1.4 | 0.8
Generic5.PVS_DUMMY37487 | 1 | -1.4 | 0.8
Generic5.PVS_DUMMY37488 | 1 | -1.4 | 0.8
Generic5.PVUCLV33638 | 1 | -1.4 | 0.8
Generic5.PVUCLV35515 | 1 | -1.4 | 0.8
Generic5.PVUCLV43666 | 1 | -1.4 | 0.8
Generic5.PVUCLV45167 | 1 | -1.4 | 0.8
Generic5.PVUCLV48546 | 1 | -1.4 | 0.8
Generic5.PVUCLV49774 | 1 | -1.4 | 0.8
Generic5.PVS_DUMMY7247 | 1 | -1.2 | 0.7
Generic5.PVS_DUMMY7249 | 1 | -1.2 | 0.7
Generic5.PVS_NCCTT181_BT | 1 | -1.2 | 0.7
Generic5.PVUCLV27801 | 1 | -1.2 | 0.7
Generic5.PVUCLV35757 | 1 | -1.2 | 0.7
Generic5.PVUCLV44765 | 1 | -1.2 | 0.7
Generic5.PVS_DUMMY7248 | 1 | -1.2 | 0.7
Generic5.PVS_DUMMY7251 | 1 | -1.2 | 0.7
Generic5.PVUCLV48126 | 1 | -1.2 | 0.7
Generic5.PVS_DUMMY7241 | 1 | -1.2 | 0.7
Generic5.PVS_DUMMY7238 | 1 | -1.2 | 0.7
Generic5.PVS_DUMMY7242 | 1 | -1.2 | 0.7
Generic5.PVS_DUMMY7240 | 1 | -1.2 | 0.7
Generic5.PVS_DUMMY7243 | 1 | -1.2 | 0.7
Generic5.PVUCLV31390 | 1 | -1.2 | 0.7
Generic5.PVS_DUMMY7250 | 1 | -1.2 | 0.7
Generic5.PVUCLV29673 | 1 | -1.2 | 0.7
Generic5.PVUCLV30300 | 1 | -1.2 | 0.7
Generic5.PVUCLV30696 | 1 | -1.2 | 0.7
Generic5.PVUCLV35167 | 1 | -1.2 | 0.7
Generic5.PVUCLV50259 | 1 | -1.2 | 0.7
Generic5.PVS_DUMMY7239 | 1 | -1.2 | 0.7
Generic5.PVS_DUMMY7244 | 1 | -1.2 | 0.7
Generic5.PVS_DUMMY7245 | 1 | -1.2 | 0.7
Generic5.PVUCLV39238 | 1 | -1.2 | 0.7
Generic5.PVS_DUMMY7246 | 1 | -1.2 | 0.7
Generic5.PVUCLV39788 | 1 | -1.2 | 0.7
Generic5.PVUCLV40534 | 1 | -1.2 | 0.7
Generic5.PVUCLV43027 | 1 | -1.2 | 0.7
Generic5.PVS_DUMMY56814 | 1 | -1 | 0.6
Generic5.PVS_NCCTT10587_BT | 1 | -1 | 0.6
Generic5.PVUCLV46427 | 1 | -1 | 0.6
Generic5.PVS_NCCTT10515_BT | 1 | -6.2 | 3.4
Generic5.PVUCLV48287 | 1 | -6.2 | 3.4
Generic5.PVS_DUMMY54957 | 1 | -1 | 0.6
Generic5.PVS_NCCTT9829_BT | 1 | -1 | 0.6
Generic5.PVUCLV27927 | 1 | -1 | 0.6
Generic5.PVS_NCCTT158_BT | 1 | -1.7 | 0.9
Generic5.PVS_DUMMY7403 | 1 | -1.7 | 0.9
Generic5.PVS_DUMMY7400 | 1 | -1.7 | 0.9
Generic5.PVUCLV30647 | 1 | -1.7 | 0.9
Generic5.PVS_DUMMY7401 | 1 | -1.7 | 0.9
Generic5.PVS_DUMMY7402 | 1 | -1.7 | 0.9
Generic5.PVUCLV41178 | 1 | -1.7 | 0.9
Generic5.PVUCLV43249 | 1 | -1.7 | 0.9
Generic5.PVS_DUMMY7404 | 1 | -1.7 | 0.9
Generic5.PVS_DUMMY7405 | 1 | -1.7 | 0.9
Generic5.PVUCLV169 | 1 | -1.7 | 0.9
Generic5.PVUCLV174 | 1 | -1.7 | 0.9
Generic5.PVUCLV175 | 1 | -1.7 | 0.9
Generic5.PVS_NCCTT5744_BT | 1 | -1.4 | 0.8
Generic5.PVS_DUMMY39321 | 1 | -1.4 | 0.8
Generic5.PVS_DUMMY39322 | 1 | -1.4 | 0.8
Generic5.PVUCLV31781 | 1 | -1.4 | 0.8
Generic5.PVUCLV44968 | 1 | -1.4 | 0.8
Generic5.PVS_NCCTT3577_BT | 1 | -1.4 | 0.8
Generic5.PVS_DUMMY29718 | 1 | -1.4 | 0.8
Generic5.PVUCLV38843 | 1 | -1.4 | 0.8
Generic5.PVS_DUMMY29717 | 1 | -1.4 | 0.8
Generic5.PVUCLV1517 | 1 | -1.4 | 0.8
Generic5.PVS_NCCTT3576_BT | 1 | -1.1 | 0.6
Generic5.PVS_DUMMY29716 | 1 | -1.1 | 0.6
Generic5.PVS_DUMMY29715 | 1 | -1.1 | 0.6
Generic5.PVUCLV1513 | 1 | -1.1 | 0.6
Generic5.PVUCLV44743 | 1 | -1.1 | 0.6
Generic5.PVS_NCCTT7000_BT | 1 | -1 | 0.5
Generic5.PVS_DUMMY44787 | 1 | -1 | 0.5
Generic5.PVUCLV40354 | 1 | -1 | 0.5
Generic5.PVUCLV37203 | 1 | -6.2 | 3.1
Generic5.PVS_DUMMY40382 | 1 | -6.2 | 3.1
Generic5.PVS_NCCTT6141_BT | 1 | -6.2 | 3.1
Generic5.PVS_NCCTT156_BT | 1 | -1.1 | 0.6
Generic5.PVS_DUMMY81 | 1 | -1.1 | 0.6
Generic5.PVUCLV32139 | 1 | -1.1 | 0.6
Generic5.PVS_DUMMY87 | 1 | -1.1 | 0.6
Generic5.PVS_DUMMY83 | 1 | -1.1 | 0.6
Generic5.PVUCLV35117 | 1 | -1.1 | 0.6
Generic5.PVS_DUMMY84 | 1 | -1.1 | 0.6
Generic5.PVUCLV29811 | 1 | -1.1 | 0.6
Generic5.PVUCLV31300 | 1 | -1.1 | 0.6
Generic5.PVS_DUMMY82 | 1 | -1.1 | 0.6
Generic5.PVS_DUMMY89 | 1 | -1.1 | 0.6
Generic5.PVS_DUMMY91 | 1 | -1.1 | 0.6
Generic5.PVS_DUMMY93 | 1 | -1.1 | 0.6
Generic5.PVS_DUMMY92 | 1 | -1.1 | 0.6
Generic5.PVUCLV1527 | 1 | -1.1 | 0.6
Generic5.PVUCLV48528 | 1 | -1.1 | 0.6
Generic5.PVUCLV49971 | 1 | -1.1 | 0.6
Generic5.PVUCLV43225 | 1 | -1.1 | 0.6
Generic5.PVS_DUMMY79 | 1 | -1.1 | 0.6
Generic5.PVS_DUMMY80 | 1 | -1.1 | 0.6
Generic5.PVS_DUMMY85 | 1 | -1.1 | 0.6
Generic5.PVS_DUMMY86 | 1 | -1.1 | 0.6
Generic5.PVS_DUMMY88 | 1 | -1.1 | 0.6
Generic5.PVS_DUMMY90 | 1 | -1.1 | 0.6
Generic5.PVUCLV27994 | 1 | -1.1 | 0.6
Generic5.PVUCLV30628 | 1 | -1.1 | 0.6
Generic5.PVUCLV31379 | 1 | -1.1 | 0.6
Generic5.PVUCLV33986 | 1 | -1.1 | 0.6
Generic5.PVUCLV35494 | 1 | -1.1 | 0.6
Generic5.PVUCLV40515 | 1 | -1.1 | 0.6
Generic5.PVUCLV51900 | 1 | -1.1 | 0.6
Generic5.PVS_DUMMY45145 | 1 | -1 | 0.5
Generic5.PVS_NCCTT7314_BT | 1 | -1 | 0.5
Generic5.PVUCLV37073 | 1 | -1 | 0.5
Generic5.PVS_DUMMY40502 | 1 | -0.8 | 0.4
Generic5.PVS_DUMMY40504 | 1 | -0.8 | 0.4
Generic5.PVUCLV39214 | 1 | -0.8 | 0.4
Generic5.PVUCLV51980 | 1 | -0.8 | 0.4
Generic5.PVUCLV28956 | 1 | -0.6 | 0.3
Generic5.PVS_DUMMY23853 | 1 | -0.6 | 0.3
Generic5.PVUCLV45155 | 1 | -0.6 | 0.3
Generic5.PVS_DUMMY23855 | 1 | -0.6 | 0.3
Generic5.PVS_DUMMY23856 | 1 | -0.6 | 0.3
Generic5.PVUCLV176 | 1 | -0.6 | 0.3
Generic5.PVUCLV177 | 1 | -0.6 | 0.3
Generic5.PVS_DUMMY32646 | 1 | -0.8 | 0.4
Generic5.PVUCLV43236 | 1 | -0.8 | 0.4
Generic5.PVS_DUMMY32642 | 1 | -0.8 | 0.4
Generic5.PVUCLV37610 | 1 | -0.8 | 0.4
Generic5.PVS_DUMMY32640 | 1 | -0.8 | 0.4
Generic5.PVS_DUMMY32651 | 1 | -0.8 | 0.4
Generic5.PVS_DUMMY32639 | 1 | -0.8 | 0.4
Generic5.PVUCLV38700 | 1 | -0.8 | 0.4
Generic5.PVS_DUMMY32652 | 1 | -0.8 | 0.4
Generic5.PVUCLV45376 | 1 | -0.8 | 0.4
Generic5.PVUCLV35909 | 1 | -0.8 | 0.4
Generic5.PVUCLV29822 | 1 | -0.8 | 0.4
Generic5.PVUCLV37382 | 1 | -0.8 | 0.4
Generic5.PVUCLV48343 | 1 | -0.8 | 0.4
Generic5.PVS_DUMMY32649 | 1 | -0.8 | 0.4
Generic5.PVS_DUMMY32635 | 1 | -0.8 | 0.4
Generic5.PVS_DUMMY32641 | 1 | -0.8 | 0.4
Generic5.PVUCLV35576 | 1 | -0.8 | 0.4
Generic5.PVUCLV37448 | 1 | -0.8 | 0.4
Generic5.PVUCLV49832 | 1 | -0.8 | 0.4
Generic5.PVS_DUMMY32637 | 1 | -0.8 | 0.4
Generic5.PVS_DUMMY32636 | 1 | -0.8 | 0.4
Generic5.PVS_DUMMY32643 | 1 | -0.8 | 0.4
Generic5.PVS_DUMMY32645 | 1 | -0.8 | 0.4
Generic5.PVS_DUMMY32647 | 1 | -0.8 | 0.4
Generic5.PVUCLV51869 | 1 | -0.8 | 0.4
Generic5.PVS_DUMMY32654 | 1 | -0.8 | 0.4
Generic5.PVS_DUMMY32648 | 1 | -0.8 | 0.4
Generic5.PVUCLV28077 | 1 | -0.8 | 0.4
Generic5.PVUCLV35680 | 1 | -0.8 | 0.4
Generic5.PVS_DUMMY32653 | 1 | -0.8 | 0.4
Generic5.PVS_DUMMY32655 | 1 | -0.8 | 0.4
Generic5.PVUCLV39925 | 1 | -0.8 | 0.4
Generic5.PVUCLV41299 | 1 | -0.8 | 0.4
Generic5.PVUCLV49764 | 1 | -0.8 | 0.4
Generic5.PVUCLV51660 | 1 | -0.8 | 0.4
Generic5.PVUCLV53793 | 1 | -0.8 | 0.4
Generic5.PVUCLV47025 | 1 | -0.4 | 0.2
Generic5.PVS_DUMMY44566 | 1 | -0.4 | 0.2
Generic5.PVS_DUMMY44565 | 1 | -0.4 | 0.2
Generic5.PVS_DUMMY44567 | 1 | -0.4 | 0.2
Generic5.PVUCLV28320 | 1 | -0.4 | 0.2
Generic5.PVUCLV37003 | 1 | -0.4 | 0.2
Generic5.PVUCLV43654 | 1 | -0.4 | 0.2
Generic5.PVS_DUMMY44564 | 1 | -0.4 | 0.2
Generic5.PVUCLV39776 | 1 | -0.4 | 0.2
Generic5.PVS_DUMMY40819 | 1 | -0.8 | 0.4
Generic5.PVUCLV37153 | 1 | -0.8 | 0.4
Generic5.PVUCLV52283 | 1 | -0.8 | 0.4
Generic5.PVS_DUMMY40818 | 1 | -0.8 | 0.4
Generic5.PVUCLV38265 | 1 | -0.8 | 0.4
Generic5.PVS_DUMMY13016 | 1 | -0.9 | 0.4
Generic5.PVS_NCCTT2517_BT | 1 | -0.9 | 0.4
Generic5.PVUCLV44683 | 1 | -0.9 | 0.4
Generic5.PVS_DUMMY13021 | 1 | -0.9 | 0.4
Generic5.PVS_DUMMY13015 | 1 | -0.9 | 0.4
Generic5.PVUCLV41145 | 1 | -0.9 | 0.4
Generic5.PVS_DUMMY13022 | 1 | -0.9 | 0.4
Generic5.PVUCLV41700 | 1 | -0.9 | 0.4
Generic5.PVS_DUMMY13010 | 1 | -0.9 | 0.4
Generic5.PVUCLV33767 | 1 | -0.9 | 0.4
Generic5.PVS_DUMMY13006 | 1 | -0.9 | 0.4
Generic5.PVS_DUMMY13008 | 1 | -0.9 | 0.4
Generic5.PVUCLV45083 | 1 | -0.9 | 0.4
Generic5.PVS_DUMMY13014 | 1 | -0.9 | 0.4
Generic5.PVS_DUMMY13011 | 1 | -0.9 | 0.4
Generic5.PVS_DUMMY13020 | 1 | -0.9 | 0.4
Generic5.PVS_DUMMY13023 | 1 | -0.9 | 0.4
Generic5.PVUCLV29594 | 1 | -0.9 | 0.4
Generic5.PVUCLV30424 | 1 | -0.9 | 0.4
Generic5.PVUCLV34901 | 1 | -0.9 | 0.4
Generic5.PVS_DUMMY13024 | 1 | -0.9 | 0.4
Generic5.PVS_DUMMY13005 | 1 | -0.9 | 0.4
Generic5.PVS_DUMMY13009 | 1 | -0.9 | 0.4
Generic5.PVS_DUMMY13013 | 1 | -0.9 | 0.4
Generic5.PVS_DUMMY13019 | 1 | -0.9 | 0.4
Generic5.PVUCLV35503 | 1 | -0.9 | 0.4
Generic5.PVUCLV36633 | 1 | -0.9 | 0.4
Generic5.PVUCLV39223 | 1 | -0.9 | 0.4
Generic5.PVUCLV43013 | 1 | -0.9 | 0.4
Generic5.PVUCLV44894 | 1 | -0.9 | 0.4
Generic5.PVUCLV48688 | 1 | -0.9 | 0.4
Generic5.PVUCLV28295 | 1 | -0.9 | 0.4
Generic5.PVUCLV38781 | 1 | -0.9 | 0.4
Generic5.PVS_DUMMY13007 | 1 | -0.9 | 0.4
Generic5.PVS_DUMMY13012 | 1 | -0.9 | 0.4
Generic5.PVS_DUMMY13017 | 1 | -0.9 | 0.4
Generic5.PVS_DUMMY13018 | 1 | -0.9 | 0.4
Generic5.PVUCLV30575 | 1 | -0.9 | 0.4
Generic5.PVUCLV31380 | 1 | -0.9 | 0.4
Generic5.PVUCLV40904 | 1 | -0.9 | 0.4
Generic5.PVUCLV41841 | 1 | -0.9 | 0.4
Generic5.PVS_DUMMY36539 | 1 | -0.8 | 0.4
Generic5.PVUCLV48275 | 1 | -0.8 | 0.4
Generic5.PVS_DUMMY36541 | 1 | -0.8 | 0.4
Generic5.PVS_DUMMY36529 | 1 | -0.8 | 0.4
Generic5.PVS_DUMMY36528 | 1 | -0.8 | 0.4
Generic5.PVS_DUMMY36531 | 1 | -0.8 | 0.4
Generic5.PVUCLV32489 | 1 | -0.8 | 0.4
Generic5.PVUCLV27995 | 1 | -0.8 | 0.4
Generic5.PVS_DUMMY36526 | 1 | -0.8 | 0.4
Generic5.PVS_DUMMY36527 | 1 | -0.8 | 0.4
Generic5.PVS_DUMMY36535 | 1 | -0.8 | 0.4
Generic5.PVS_DUMMY36537 | 1 | -0.8 | 0.4
Generic5.PVUCLV33274 | 1 | -0.8 | 0.4
Generic5.PVS_DUMMY36533 | 1 | -0.8 | 0.4
Generic5.PVUCLV34764 | 1 | -0.8 | 0.4
Generic5.PVS_DUMMY36542 | 1 | -0.8 | 0.4
Generic5.PVUCLV180 | 1 | -0.8 | 0.4
Generic5.PVUCLV37310 | 1 | -0.8 | 0.4
Generic5.PVS_DUMMY36523 | 1 | -0.8 | 0.4
Generic5.PVS_DUMMY36525 | 1 | -0.8 | 0.4
Generic5.PVS_DUMMY36530 | 1 | -0.8 | 0.4
Generic5.PVS_DUMMY36532 | 1 | -0.8 | 0.4
Generic5.PVS_DUMMY36540 | 1 | -0.8 | 0.4
Generic5.PVUCLV33996 | 1 | -0.8 | 0.4
Generic5.PVUCLV35299 | 1 | -0.8 | 0.4
Generic5.PVUCLV38630 | 1 | -0.8 | 0.4
Generic5.PVUCLV40203 | 1 | -0.8 | 0.4
Generic5.PVUCLV39001 | 1 | -0.8 | 0.4
Generic5.PVUCLV41464 | 1 | -0.8 | 0.4
Generic5.PVUCLV41909 | 1 | -0.8 | 0.4
Generic5.PVUCLV46561 | 1 | -0.8 | 0.4
Generic5.PVUCLV48044 | 1 | -0.8 | 0.4
Generic5.PVUCLV48471 | 1 | -0.8 | 0.4
Generic5.PVS_DUMMY23066 | 1 | -2 | 1
Generic5.PVS_DUMMY23067 | 1 | -2 | 1
Generic5.PVS_DUMMY23073 | 1 | -2 | 1
Generic5.PVUCLV182 | 1 | -2 | 1
Generic5.PVS_NCCTT2287_BT | 1 | -2 | 1
Generic5.PVUCLV33189 | 1 | -2 | 1
Generic5.PVUCLV43167 | 1 | -2 | 1
Generic5.PVS_DUMMY23071 | 1 | -2 | 1
Generic5.PVS_DUMMY23072 | 1 | -2 | 1
Generic5.PVUCLV179 | 1 | -2 | 1
Generic5.PVUCLV27721 | 1 | -2 | 1
Generic5.PVS_DUMMY23068 | 1 | -2 | 1
Generic5.PVS_DUMMY23069 | 1 | -2 | 1
Generic5.PVS_DUMMY23070 | 1 | -2 | 1
Generic5.PVUCLV40943 | 1 | -2 | 1
Generic5.PVUCLV41533 | 1 | -2 | 1
Generic5.PVUCLV45307 | 1 | -2 | 1
Generic5.PVS_DUMMY57737 | 1 | -6.7 | 3.3
Generic5.PVS_NCCTT11091_BT | 1 | -10.1 | 4.9
Generic5.PVUCLV184 | 1 | -10.1 | 4.9
Generic5.PVS_DUMMY42148 | 1 | -1 | 0.5
Generic5.PVS_NCCTT6572_BT | 1 | -1 | 0.5
Generic5.PVUCLV41771 | 1 | -1 | 0.5
Generic5.PVS_NCCTT6994_BT | 1 | -2.8 | 1.4
Generic5.PVUCLV186 | 1 | -2.8 | 1.4
Generic5.PVS_DUMMY44733 | 1 | -2.8 | 1.4
Generic5.PVS_DUMMY57731 | 1 | -6.7 | 3.3
Generic5.PVS_NCCTT11092_BT | 1 | -10.1 | 4.9
Generic5.PVUCLV183 | 1 | -10.1 | 4.9
Generic5.PVS_DUMMY57325 | 1 | -6.7 | 3.3
Generic5.PVS_NCCTT10904_BT | 1 | -10.1 | 4.9
Generic5.PVUCLV188 | 1 | -10.1 | 4.9
Generic5.PVS_DUMMY1297 | 1 | -1 | 0.5
Generic5.PVS_NCCTT794_BT | 1 | -1 | 0.5
Generic5.PVUCLV31310 | 1 | -1 | 0.5
Generic5.PVS_DUMMY39303 | 1 | -5.8 | 2.8
Generic5.PVS_NCCTT2736_BT | 1 | -1 | 0.5
Generic5.PVS_DUMMY10851 | 1 | -1 | 0.5
Generic5.PVUCLV28383 | 1 | -1 | 0.5
Generic5.PVS_DUMMY57740 | 1 | -6.7 | 3.3
Generic5.PVS_NCCTT11093_BT | 1 | -10.1 | 4.9
Generic5.PVUCLV189 | 1 | -10.1 | 4.9
Generic5.PVS_DUMMY54960 | 1 | -6.7 | 3.6
Generic5.PVS_NCCTT9826_BT | 1 | -10.1 | 5.5
Generic5.PVUCLV27919 | 1 | -10.1 | 5.5
Generic5.PVS_DUMMY17228 | 1 | -1.5 | 0.7
Generic5.PVS_DUMMY17229 | 1 | -1.5 | 0.7
Generic5.PVS_DUMMY17230 | 1 | -1.5 | 0.7
Generic5.PVS_DUMMY17231 | 1 | -1.5 | 0.7
Generic5.PVS_NCCTT3110_BT | 1 | -1.5 | 0.7
Generic5.PVUCLV1524 | 1 | -1.5 | 0.7
Generic5.PVUCLV28311 | 1 | -1.5 | 0.7
Generic5.PVUCLV29437 | 1 | -1.5 | 0.7
Generic5.PVUCLV41761 | 1 | -1.5 | 0.7
Generic5.PVS_DUMMY40557 | 1 | -6.7 | 3.8
Generic5.PVS_NCCTT6273_BT | 1 | -10.1 | 5.7
Generic5.PVUCLV37600 | 1 | -10.1 | 5.7
Generic5.PVS_DUMMY29619 | 1 | -6.7 | 3.5
Generic5.PVS_NCCTT3571_BT | 1 | -10.1 | 5.2
Generic5.PVUCLV1522 | 1 | -10.1 | 5.2
Generic5.PVS_DUMMY29713 | 1 | -1.2 | 0.6
Generic5.PVS_NCCTT3572_BT | 1 | -1.2 | 0.6
Generic5.PVUCLV1516 | 1 | -1.2 | 0.6
Generic5.PVS_DUMMY40866 | 1 | -6.7 | 3.3
Generic5.PVS_NCCTT6214_BT | 1 | -10.1 | 4.9
Generic5.PVUCLV37438 | 1 | -10.1 | 4.9
Generic5.PVUCLV31371 | 1 | -5.7 | 2.8
Generic5.PVS_DUMMY49127 | 1 | -6.7 | 3.3
Generic5.PVS_NCCTT8087_BT | 1 | -10.1 | 4.9
Generic5.PVUCLV10430 | 1 | -10.1 | 4.9
Generic5.PVS_DUMMY23347 | 1 | -1.4 | 0.7
Generic5.PVUCLV31923 | 1 | -1.4 | 0.7
Generic5.PVS_DUMMY23350 | 1 | -1.4 | 0.7
Generic5.PVS_DUMMY23346 | 1 | -1.4 | 0.7
Generic5.PVS_DUMMY23352 | 1 | -1.4 | 0.7
Generic5.PVUCLV28076 | 1 | -1.4 | 0.7
Generic5.PVUCLV33410 | 1 | -1.4 | 0.7
Generic5.PVUCLV40295 | 1 | -1.4 | 0.7
Generic5.PVS_DUMMY23353 | 1 | -1.4 | 0.7
Generic5.PVS_DUMMY23351 | 1 | -1.4 | 0.7
Generic5.PVS_DUMMY23355 | 1 | -1.4 | 0.7
Generic5.PVS_DUMMY23344 | 1 | -1.4 | 0.7
Generic5.PVS_DUMMY23349 | 1 | -1.4 | 0.7
Generic5.PVUCLV41144 | 1 | -1.4 | 0.7
Generic5.PVUCLV43166 | 1 | -1.4 | 0.7
Generic5.PVUCLV45082 | 1 | -1.4 | 0.7
Generic5.PVUCLV52282 | 1 | -1.4 | 0.7
Generic5.PVUCLV48043 | 1 | -1.4 | 0.7
Generic5.PVUCLV51868 | 1 | -1.4 | 0.7
Generic5.PVS_DUMMY812 | 1 | -1.4 | 0.7
Generic5.PVS_DUMMY813 | 1 | -1.4 | 0.7
Generic5.PVS_DUMMY814 | 1 | -1.4 | 0.7
Generic5.PVUCLV33570 | 1 | -1.4 | 0.7
Generic5.PVUCLV31675 | 1 | -1.4 | 0.7
Generic5.PVS_DUMMY815 | 1 | -1.4 | 0.7
Generic5.PVS_DUMMY816 | 1 | -1.4 | 0.7
Generic5.PVS_NCCTT115_BT | 1 | -1.4 | 0.7
Generic5.PVUCLV33188 | 1 | -1.4 | 0.7
Generic5.PVUCLV33927 | 1 | -1.4 | 0.7
Generic5.PVUCLV39698 | 1 | -1.4 | 0.7
Generic5.PVUCLV40903 | 1 | -1.4 | 0.7
Generic5.PVS_DUMMY811 | 1 | -1.4 | 0.7
Generic5.PVUCLV36565 | 1 | -1.4 | 0.7
Generic5.PVS_DUMMY808 | 1 | -1.4 | 0.7
Generic5.PVS_DUMMY810 | 1 | -1.4 | 0.7
Generic5.PVS_DUMMY809 | 1 | -1.4 | 0.7
Generic5.PVS_DUMMY817 | 1 | -1.4 | 0.7
Generic5.PVS_DUMMY818 | 1 | -1.4 | 0.7
Generic5.PVS_DUMMY819 | 1 | -1.4 | 0.7
Generic5.PVUCLV29807 | 1 | -1.4 | 0.7
Generic5.PVUCLV30574 | 1 | -1.4 | 0.7
Generic5.PVUCLV35054 | 1 | -1.4 | 0.7
Generic5.PVUCLV43577 | 1 | -1.4 | 0.7
Generic5.PVUCLV46347 | 1 | -1.4 | 0.7
Generic5.PVS_DUMMY24783 | 1 | -1.2 | 0.6
Generic5.PVS_NCCTT2267_BT | 1 | -1.2 | 0.6
Generic5.PVUCLV36701 | 1 | -1.2 | 0.6
Generic5.PVUCLV43353 | 1 | -1.2 | 0.6
Generic5.PVS_DUMMY24782 | 1 | -1.2 | 0.6
Generic5.PVS_DUMMY24788 | 1 | -1.2 | 0.6
Generic5.PVUCLV53722 | 1 | -1.2 | 0.6
Generic5.PVS_DUMMY24776 | 1 | -1.2 | 0.6
Generic5.PVS_DUMMY24784 | 1 | -1.2 | 0.6
Generic5.PVUCLV44829 | 1 | -1.2 | 0.6
Generic5.PVS_DUMMY24775 | 1 | -1.2 | 0.6
Generic5.PVS_DUMMY24777 | 1 | -1.2 | 0.6
Generic5.PVS_DUMMY24779 | 1 | -1.2 | 0.6
Generic5.PVS_DUMMY24785 | 1 | -1.2 | 0.6
Generic5.PVS_DUMMY24778 | 1 | -1.2 | 0.6
Generic5.PVS_DUMMY24781 | 1 | -1.2 | 0.6
Generic5.PVUCLV28452 | 1 | -1.2 | 0.6
Generic5.PVUCLV35606 | 1 | -1.2 | 0.6
Generic5.PVUCLV28839 | 1 | -1.2 | 0.6
Generic5.PVUCLV29588 | 1 | -1.2 | 0.6
Generic5.PVUCLV43101 | 1 | -1.2 | 0.6
Generic5.PVS_DUMMY24780 | 1 | -1.2 | 0.6
Generic5.PVS_DUMMY24786 | 1 | -1.2 | 0.6
Generic5.PVS_DUMMY24787 | 1 | -1.2 | 0.6
Generic5.PVUCLV38780 | 1 | -1.2 | 0.6
Generic5.PVUCLV40276 | 1 | -1.2 | 0.6
Generic5.PVUCLV49897 | 1 | -1.2 | 0.6
Generic5.PVUCLV51647 | 1 | -1.2 | 0.6
Generic5.PVUCLV53312 | 1 | -1.2 | 0.6
Generic5.PVS_NCCTT7131_BT | 1 | -1.4 | 0.7
Generic5.PVUCLV41076 | 1 | -1.4 | 0.7
Generic5.PVS_DUMMY44605 | 1 | -1.4 | 0.7
Generic5.PVS_DUMMY44606 | 1 | -1.4 | 0.7
Generic5.PVUCLV48419 | 1 | -1.4 | 0.7
Generic5.PVS_NCCTT7447_BT | 1 | -1 | 0.6
Generic5.PVS_DUMMY45464 | 1 | -1 | 0.6
Generic5.PVUCLV43509 | 1 | -1 | 0.6
Generic5.PVUCLV41236 | 1 | -0.6 | 0.3
Generic5.PVUCLV42877 | 1 | -0.6 | 0.3
Generic5.PVUCLV48188 | 1 | -0.6 | 0.3
Generic5.PVUCLV48821 | 1 | -0.6 | 0.3
Generic5.PVUCLV50315 | 1 | -0.6 | 0.3
Generic5.PVUCLV51800 | 1 | -0.6 | 0.3
Generic5.PVS_DUMMY58186 | 1 | -6.7 | 3.3
Generic5.PVS_NCCTT11414_BT | 1 | -10.1 | 4.9
Generic5.PVUCLV53658 | 1 | -10.1 | 4.9
Generic5.PVS_NCCTT5393_BT | 1 | -0.4 | 0.2
Generic5.PVS_DUMMY39000 | 1 | -0.4 | 0.2
Generic5.PVUCLV34986 | 1 | -0.4 | 0.2
Generic5.PVS_DUMMY39001 | 1 | -0.4 | 0.2
Generic5.PVS_DUMMY39002 | 1 | -0.4 | 0.2
Generic5.PVUCLV31241 | 1 | -0.4 | 0.2
Generic5.PVUCLV33503 | 1 | -0.4 | 0.2
Generic5.PVS_DUMMY16581 | 1 | -1.3 | 0.6
Generic5.PVS_NCCTT3023_BT | 1 | -1.3 | 0.6
Generic5.PVUCLV29593 | 1 | -1.3 | 0.6
Generic5.PVS_DUMMY54668 | 1 | -1.1 | 0.6
Generic5.PVS_DUMMY54669 | 1 | -1.1 | 0.6
Generic5.PVS_NCCTT9843_BT | 1 | -1.1 | 0.6
Generic5.PVUCLV27720 | 1 | -1.1 | 0.6
Generic5.PVUCLV48274 | 1 | -1.1 | 0.6
Generic5.PVS_DUMMY1037 | 1 | -0.4 | 0.2
Generic5.PVS_DUMMY1038 | 1 | -0.4 | 0.2
Generic5.PVS_DUMMY1039 | 1 | -0.4 | 0.2
Generic5.PVS_DUMMY1040 | 1 | -0.4 | 0.2
Generic5.PVS_DUMMY1042 | 1 | -0.4 | 0.2
Generic5.PVS_DUMMY1041 | 1 | -0.4 | 0.2
Generic5.PVS_DUMMY1043 | 1 | -0.4 | 0.2
Generic5.PVS_DUMMY1044 | 1 | -0.4 | 0.2
Generic5.PVS_DUMMY1045 | 1 | -0.4 | 0.2
Generic5.PVS_DUMMY1046 | 1 | -0.4 | 0.2
Generic5.PVS_DUMMY1047 | 1 | -0.4 | 0.2
Generic5.PVS_DUMMY1048 | 1 | -0.4 | 0.2
Generic5.PVS_DUMMY1049 | 1 | -0.4 | 0.2
Generic5.PVS_DUMMY1050 | 1 | -0.4 | 0.2
Generic5.PVS_DUMMY1051 | 1 | -0.4 | 0.2
Generic5.PVS_DUMMY1052 | 1 | -0.4 | 0.2
Generic5.PVS_NCCTT141_BT | 1 | -0.4 | 0.2
Generic5.PVUCLV27926 | 1 | -0.4 | 0.2
Generic5.PVUCLV29821 | 1 | -0.4 | 0.2
Generic5.PVUCLV30638 | 1 | -0.4 | 0.2
Generic5.PVUCLV31309 | 1 | -0.4 | 0.2
Generic5.PVUCLV32148 | 1 | -0.4 | 0.2
Generic5.PVUCLV32557 | 1 | -0.4 | 0.2
Generic5.PVUCLV33995 | 1 | -0.4 | 0.2
Generic5.PVUCLV35502 | 1 | -0.4 | 0.2
Generic5.PVUCLV35908 | 1 | -0.4 | 0.2
Generic5.PVUCLV38264 | 1 | -0.4 | 0.2
Generic5.PVUCLV38465 | 1 | -0.4 | 0.2
Generic5.PVUCLV40942 | 1 | -0.4 | 0.2
Generic5.PVUCLV41908 | 1 | -0.4 | 0.2
Generic5.PVUCLV43012 | 1 | -0.4 | 0.2
Generic5.PVUCLV49763 | 1 | -0.4 | 0.2
Generic5.PVUCLV53379 | 1 | -0.4 | 0.2
Generic5.PVS_NCCTT10042_BT | 1 | -1.3 | 0.6
Generic5.PVS_DUMMY55305 | 1 | -1.3 | 0.6
Generic5.PVUCLV50175 | 1 | -1.3 | 0.6
Generic5.PVS_DUMMY29714 | 1 | -6.7 | 3.5
Generic5.PVS_NCCTT3573_BT | 1 | -10.1 | 5.2
Generic5.PVUCLV1519 | 1 | -10.1 | 5.2
Generic5.PVS_DUMMY29653 | 1 | -6.7 | 3.3
Generic5.PVS_NCCTT3567_BT | 1 | -10.1 | 4.9
Generic5.PVUCLV1525 | 1 | -10.1 | 4.9
Generic5.PVS_NCCTT3563_BT | 1 | -1.5 | 0.8
Generic5.PVS_DUMMY29671 | 1 | -1.5 | 0.8
Generic5.PVUCLV40584 | 1 | -1.5 | 0.8
Generic5.PVS_DUMMY29670 | 1 | -1.5 | 0.8
Generic5.PVUCLV1515 | 1 | -1.5 | 0.8
Generic5.PVS_NCCTT5049_BT | 1 | -0.9 | 0.4
Generic5.PVS_DUMMY37750 | 1 | -0.9 | 0.4
Generic5.PVS_DUMMY37751 | 1 | -0.9 | 0.4
Generic5.PVS_DUMMY37755 | 1 | -0.9 | 0.4
Generic5.PVS_DUMMY37753 | 1 | -0.9 | 0.4
Generic5.PVUCLV34753 | 1 | -0.9 | 0.4
Generic5.PVUCLV35566 | 1 | -0.9 | 0.4
Generic5.PVUCLV43713 | 1 | -0.9 | 0.4
Generic5.PVS_DUMMY37752 | 1 | -0.9 | 0.4
Generic5.PVS_DUMMY37754 | 1 | -0.9 | 0.4
Generic5.PVUCLV27983 | 1 | -0.9 | 0.4
Generic5.PVUCLV38528 | 1 | -0.9 | 0.4
Generic5.PVUCLV47088 | 1 | -0.9 | 0.4
Generic5.PVS_NCCTT5531_BT | 1 | -1.7 | 0.8
Generic5.PVUCLV33043 | 1 | -1.7 | 0.8
Generic5.PVUCLV53397 | 1 | -1.7 | 0.8
Generic5.PVS_DUMMY38809 | 1 | -1.7 | 0.8
Generic5.PVS_DUMMY38810 | 1 | -1.7 | 0.8
Generic5.PVUCLV46348 | 1 | -0.3 | 0.1
Generic5.PVS_DUMMY39751 | 1 | -1 | 0.5
Generic5.PVS_NCCTT5760_BT | 1 | -1 | 0.5
Generic5.PVUCLV31782 | 1 | -1 | 0.5
Generic5.PVUCLV35366 | 1 | -1.2 | 0.7
Generic5.PVUCLV32375 | 1 | -1.2 | 0.7
Generic5.PVUCLV31174 | 1 | -1.2 | 0.7
Generic5.PVS_DUMMY24008 | 1 | -1.2 | 0.7
Generic5.PVUCLV43500 | 1 | -1.2 | 0.7
Generic5.PVS_DUMMY24015 | 1 | -1.2 | 0.7
Generic5.PVS_DUMMY24009 | 1 | -1.2 | 0.7
Generic5.PVS_DUMMY24016 | 1 | -1.2 | 0.7
Generic5.PVUCLV28148 | 1 | -1.2 | 0.7
Generic5.PVUCLV29892 | 1 | -1.2 | 0.7
Generic5.PVUCLV44830 | 1 | -1.2 | 0.7
Generic5.PVS_DUMMY33184 | 1 | -1 | 0.5
Generic5.PVS_NCCTT4159_BT | 1 | -1 | 0.5
Generic5.PVUCLV30061 | 1 | -1 | 0.5
Generic5.PVS_DUMMY44742 | 1 | -1 | 0.5
Generic5.PVS_NCCTT6995_BT | 1 | -1 | 0.5
Generic5.PVUCLV40345 | 1 | -1 | 0.5
Generic5.PVS_DUMMY39952 | 1 | -3 | 1.5
Generic5.PVUCLV32354 | 1 | -3 | 1.5
Generic5.PVS_NCCTT5842_BT | 1 | -3 | 1.5
Generic5.PVUCLV35345 | 1 | -0.2 | 0.1
Generic5.PVS_DUMMY9794 | 1 | -2.7 | 1.3
Generic5.PVS_DUMMY9795 | 1 | -2.7 | 1.3
Generic5.PVS_DUMMY9796 | 1 | -2.7 | 1.3
Generic5.PVS_NCCTT2603_BT | 1 | -2.7 | 1.3
Generic5.PVUCLV28527 | 1 | -2.7 | 1.3
Generic5.PVUCLV33815 | 1 | -2.7 | 1.3
Generic5.PVUCLV37195 | 1 | -2.7 | 1.3
Generic5.PVUCLV40744 | 1 | -4.2 | 2.4
Generic5.PVS_DUMMY16776 | 1 | -6.7 | 3.2
Generic5.PVS_NCCTT3045_BT | 1 | -10.1 | 4.8
Generic5.PVUCLV29644 | 1 | -10.1 | 4.8
Generic5.PVS_DUMMY38816 | 1 | -0.9 | 0.4
Generic5.PVS_DUMMY38815 | 1 | -0.9 | 0.4
Generic5.PVS_DUMMY38817 | 1 | -0.9 | 0.4
Generic5.PVS_DUMMY38818 | 1 | -0.9 | 0.4
Generic5.PVS_DUMMY38819 | 1 | -0.9 | 0.4
Generic5.PVS_DUMMY38820 | 1 | -0.9 | 0.4
Generic5.PVUCLV33035 | 1 | -0.9 | 0.4
Generic5.PVUCLV39825 | 1 | -0.9 | 0.4
Generic5.PVS_NCCTT5529_BT | 1 | -0.9 | 0.4
Generic5.PVUCLV40568 | 1 | -0.9 | 0.4
Generic5.PVUCLV46467 | 1 | -0.9 | 0.4
Generic5.PVUCLV45359 | 1 | -0.9 | 0.4
Generic5.PVUCLV48736 | 1 | -0.9 | 0.4
Generic5.PVS_NCCTT2743_BT | 1 | -1.3 | 0.7
Generic5.PVS_DUMMY10753 | 1 | -1.3 | 0.7
Generic5.PVUCLV28364 | 1 | -1.3 | 0.7
Generic5.PVS_DUMMY10754 | 1 | -1.3 | 0.7
Generic5.PVS_DUMMY10755 | 1 | -1.3 | 0.7
Generic5.PVUCLV27971 | 1 | -1.3 | 0.7
Generic5.PVUCLV34043 | 1 | -1.3 | 0.7
Generic5.PVS_DUMMY45010 | 1 | -0.6 | 0.4
Generic5.PVS_NCCTT7102_BT | 1 | -0.6 | 0.4
Generic5.PVUCLV41363 | 1 | -0.6 | 0.4
Generic5.PVS_DUMMY7200 | 1 | -0.3 | 0.1
Generic5.PVS_DUMMY7203 | 1 | -0.3 | 0.1
Generic5.PVS_DUMMY7201 | 1 | -0.3 | 0.1
Generic5.PVS_DUMMY7202 | 1 | -0.3 | 0.1
Generic5.PVS_DUMMY7204 | 1 | -0.3 | 0.1
Generic5.PVS_DUMMY7205 | 1 | -0.3 | 0.1
Generic5.PVS_DUMMY7206 | 1 | -0.3 | 0.1
Generic5.PVS_DUMMY7207 | 1 | -0.3 | 0.1
Generic5.PVS_DUMMY7208 | 1 | -0.3 | 0.1
Generic5.PVS_DUMMY7209 | 1 | -0.3 | 0.1
Generic5.PVS_DUMMY7210 | 1 | -0.3 | 0.1
Generic5.PVS_DUMMY7211 | 1 | -0.3 | 0.1
Generic5.PVS_DUMMY7212 | 1 | -0.3 | 0.1
Generic5.PVS_DUMMY7213 | 1 | -0.3 | 0.1
Generic5.PVS_DUMMY7214 | 1 | -0.3 | 0.1
Generic5.PVS_DUMMY7215 | 1 | -0.3 | 0.1
Generic5.PVS_DUMMY7216 | 1 | -0.3 | 0.1
Generic5.PVS_DUMMY7217 | 1 | -0.3 | 0.1
Generic5.PVS_DUMMY7218 | 1 | -0.3 | 0.1
Generic5.PVS_DUMMY7219 | 1 | -0.3 | 0.1
Generic5.PVS_NCCTT209_BT | 1 | -0.3 | 0.1
Generic5.PVUCLV13204 | 1 | -0.3 | 0.1
Generic5.PVUCLV13206 | 1 | -0.3 | 0.1
Generic5.PVUCLV29004 | 1 | -0.3 | 0.1
Generic5.PVUCLV29495 | 1 | -0.3 | 0.1
Generic5.PVUCLV29711 | 1 | -0.3 | 0.1
Generic5.PVUCLV30268 | 1 | -0.3 | 0.1
Generic5.PVUCLV30663 | 1 | -0.3 | 0.1
Generic5.PVUCLV31983 | 1 | -0.3 | 0.1
Generic5.PVUCLV33102 | 1 | -0.3 | 0.1
Generic5.PVUCLV37263 | 1 | -0.3 | 0.1
Generic5.PVUCLV38515 | 1 | -0.3 | 0.1
Generic5.PVUCLV38747 | 1 | -0.3 | 0.1
Generic5.PVUCLV40815 | 1 | -0.3 | 0.1
Generic5.PVUCLV43706 | 1 | -0.3 | 0.1
Generic5.PVUCLV46675 | 1 | -0.3 | 0.1
Generic5.PVUCLV48165 | 1 | -0.3 | 0.1
Generic5.PVUCLV50030 | 1 | -0.3 | 0.1
Generic5.PVUCLV52201 | 1 | -0.3 | 0.1
Generic5.PVUCLV53224 | 1 | -0.3 | 0.1
Generic5.PVUCLV53635 | 1 | -0.3 | 0.1
Generic5.PVS_DUMMY9364 | 1 | -0.5 | 0.3
Generic5.PVS_DUMMY9369 | 1 | -0.5 | 0.3
Generic5.PVS_DUMMY9365 | 1 | -0.5 | 0.3
Generic5.PVS_DUMMY9366 | 1 | -0.5 | 0.3
Generic5.PVS_DUMMY9367 | 1 | -0.5 | 0.3
Generic5.PVS_DUMMY9368 | 1 | -0.5 | 0.3
Generic5.PVS_DUMMY9370 | 1 | -0.5 | 0.3
Generic5.PVUCLV13201 | 1 | -0.5 | 0.3
Generic5.PVS_DUMMY9371 | 1 | -0.5 | 0.3
Generic5.PVS_DUMMY9372 | 1 | -0.5 | 0.3
Generic5.PVS_DUMMY9373 | 1 | -0.5 | 0.3
Generic5.PVS_DUMMY9374 | 1 | -0.5 | 0.3
Generic5.PVS_NCCTT2806_BT | 1 | -0.5 | 0.3
Generic5.PVUCLV13194 | 1 | -0.5 | 0.3
Generic5.PVUCLV13196 | 1 | -0.5 | 0.3
Generic5.PVUCLV13202 | 1 | -0.5 | 0.3
Generic5.PVUCLV27858 | 1 | -0.5 | 0.3
Generic5.PVUCLV28220 | 1 | -0.5 | 0.3
Generic5.PVUCLV29025 | 1 | -0.5 | 0.3
Generic5.PVUCLV39140 | 1 | -0.5 | 0.3
Generic5.PVUCLV40414 | 1 | -0.5 | 0.3
Generic5.PVUCLV41629 | 1 | -0.5 | 0.3
Generic5.PVUCLV53243 | 1 | -0.5 | 0.3
Generic5.PVS_NCCTT4213_BT | 1 | -0.6 | 0.3
Generic5.PVS_DUMMY33789 | 1 | -0.6 | 0.3
Generic5.PVS_DUMMY33783 | 1 | -0.6 | 0.3
Generic5.PVS_DUMMY33784 | 1 | -0.6 | 0.3
Generic5.PVS_DUMMY33786 | 1 | -0.6 | 0.3
Generic5.PVS_DUMMY33785 | 1 | -0.6 | 0.3
Generic5.PVS_DUMMY33787 | 1 | -0.6 | 0.3
Generic5.PVS_DUMMY33788 | 1 | -0.6 | 0.3
Generic5.PVS_DUMMY33790 | 1 | -0.6 | 0.3
Generic5.PVS_DUMMY33791 | 1 | -0.6 | 0.3
Generic5.PVUCLV29736 | 1 | -0.6 | 0.3
Generic5.PVUCLV33123 | 1 | -0.6 | 0.3
Generic5.PVUCLV33860 | 1 | -0.6 | 0.3
Generic5.PVUCLV37681 | 1 | -0.6 | 0.3
Generic5.PVUCLV38768 | 1 | -0.6 | 0.3
Generic5.PVUCLV40436 | 1 | -0.6 | 0.3
Generic5.PVUCLV45017 | 1 | -0.6 | 0.3
Generic5.PVUCLV52218 | 1 | -0.6 | 0.3
Generic5.PVUCLV53482 | 1 | -0.6 | 0.3
Generic5.PVS_DUMMY33931 | 1 | -0.3 | 0.2
Generic5.PVS_DUMMY33932 | 1 | -0.3 | 0.2
Generic5.PVS_DUMMY33933 | 1 | -0.3 | 0.2
Generic5.PVS_DUMMY33934 | 1 | -0.3 | 0.2
Generic5.PVS_DUMMY33935 | 1 | -0.3 | 0.2
Generic5.PVS_DUMMY33936 | 1 | -0.3 | 0.2
Generic5.PVS_DUMMY33937 | 1 | -0.3 | 0.2
Generic5.PVS_DUMMY33938 | 1 | -0.3 | 0.2
Generic5.PVS_DUMMY33939 | 1 | -0.3 | 0.2
Generic5.PVS_DUMMY33940 | 1 | -0.3 | 0.2
Generic5.PVS_DUMMY33941 | 1 | -0.3 | 0.2
Generic5.PVS_DUMMY33942 | 1 | -0.3 | 0.2
Generic5.PVS_DUMMY33943 | 1 | -0.3 | 0.2
Generic5.PVS_DUMMY33944 | 1 | -0.3 | 0.2
Generic5.PVS_DUMMY33945 | 1 | -0.3 | 0.2
Generic5.PVS_DUMMY33946 | 1 | -0.3 | 0.2
Generic5.PVS_DUMMY33947 | 1 | -0.3 | 0.2
Generic5.PVS_NCCTT4265_BT | 1 | -0.3 | 0.2
Generic5.PVUCLV10429 | 1 | -0.3 | 0.2
Generic5.PVUCLV28070 | 1 | -0.3 | 0.2
Generic5.PVUCLV28294 | 1 | -0.3 | 0.2
Generic5.PVUCLV30197 | 1 | -0.3 | 0.2
Generic5.PVUCLV30359 | 1 | -0.3 | 0.2
Generic5.PVUCLV32075 | 1 | -0.3 | 0.2
Generic5.PVUCLV33697 | 1 | -0.3 | 0.2
Generic5.PVUCLV34098 | 1 | -0.3 | 0.2
Generic5.PVUCLV34835 | 1 | -0.3 | 0.2
Generic5.PVUCLV35437 | 1 | -0.3 | 0.2
Generic5.PVUCLV35839 | 1 | -0.3 | 0.2
Generic5.PVUCLV38200 | 1 | -0.3 | 0.2
Generic5.PVUCLV40668 | 1 | -0.3 | 0.2
Generic5.PVUCLV41463 | 1 | -0.3 | 0.2
Generic5.PVUCLV44613 | 1 | -0.3 | 0.2
Generic5.PVUCLV50546 | 1 | -0.3 | 0.2
Generic5.PVUCLV52057 | 1 | -0.3 | 0.2
Generic5.PVS_DUMMY56865 | 1 | -2.2 | 1.3
Generic5.PVS_DUMMY56866 | 1 | -2.2 | 1.3
Generic5.PVUCLV46868 | 1 | -2.2 | 1.3
Generic5.PVS_NCCTT10620_BT | 1 | -2.2 | 1.3
Generic5.PVUCLV53387 | 1 | -2.2 | 1.3
Generic5.PVS_NCCTT4737_BT | 1 | -1 | 0.6
Generic5.PVS_DUMMY35544 | 1 | -1 | 0.6
Generic5.PVUCLV1088 | 1 | -1 | 0.6
Generic5.PVS_NCCTT4730_BT | 1 | -1 | 0.6
Generic5.PVS_DUMMY36086 | 1 | -1 | 0.6
Generic5.PVUCLV1095 | 1 | -1 | 0.6
Generic5.PVS_DUMMY35558 | 1 | -1 | 0.6
Generic5.PVS_NCCTT4750_BT | 1 | -1 | 0.6
Generic5.PVUCLV1108 | 1 | -1 | 0.6
Generic5.PVS_DUMMY35562 | 1 | -1 | 0.6
Generic5.PVS_NCCTT4752_BT | 1 | -1 | 0.6
Generic5.PVUCLV1103 | 1 | -1 | 0.6
Generic5.PVS_NCCTT817_BT | 1 | -2 | 1.1
Generic5.PVS_DUMMY27616 | 1 | -2 | 1.1
Generic5.PVS_DUMMY27613 | 1 | -2 | 1.1
Generic5.PVS_DUMMY27615 | 1 | -2 | 1.1
Generic5.PVS_DUMMY27617 | 1 | -2 | 1.1
Generic5.PVUCLV37144 | 1 | -2 | 1.1
Generic5.PVUCLV49846 | 1 | -2 | 1.1
Generic5.PVS_DUMMY27612 | 1 | -2 | 1.1
Generic5.PVS_DUMMY27618 | 1 | -2 | 1.1
Generic5.PVUCLV29527 | 1 | -2 | 1.1
Generic5.PVUCLV47036 | 1 | -2 | 1.1
Generic5.PVUCLV35377 | 1 | -2 | 1.1
Generic5.PVS_DUMMY27611 | 1 | -2 | 1.1
Generic5.PVS_DUMMY27614 | 1 | -2 | 1.1
Generic5.PVUCLV31322 | 1 | -2 | 1.1
Generic5.PVUCLV33849 | 1 | -2 | 1.1
Generic5.PVUCLV36641 | 1 | -2 | 1.1
Generic5.PVS_DUMMY56811 | 1 | -1 | 0.6
Generic5.PVS_NCCTT10575_BT | 1 | -1 | 0.6
Generic5.PVUCLV46711 | 1 | -1 | 0.6
Generic5.PVS_NCCTT6040_BT | 1 | -8.2 | 4.7
Generic5.PVUCLV38928 | 1 | -8.2 | 4.7
Generic5.PVS_DUMMY40146 | 1 | -5.5 | 3.1
Generic5.PVS_DUMMY45445 | 1 | -11.9 | 6.4
Generic5.PVS_NCCTT7436_BT | 1 | -17.9 | 9.6
Generic5.PVUCLV43637 | 1 | -17.9 | 9.6
Generic5.PVS_DUMMY40500 | 1 | -6.8 | 3.6
Generic5.PVS_DUMMY40501 | 1 | -6.8 | 3.6
Generic5.PVS_NCCTT6002_BT | 1 | -6.8 | 3.6
Generic5.PVUCLV37365 | 1 | -6.8 | 3.6
Generic5.PVUCLV39211 | 1 | -6.8 | 3.6
Generic5.PVUCLV32132 | 1 | -4.4 | 2.4
Generic5.PVS_DUMMY44604 | 1 | -6.2 | 3.4
Generic5.PVS_NCCTT7130_BT | 1 | -6.2 | 3.4
Generic5.PVUCLV41062 | 1 | -6.2 | 3.4
Generic5.PVS_DUMMY8912 | 1 | -8.9 | 4.8
Generic5.PVS_NCCTT2926_BT | 1 | -13.4 | 7.2
Generic5.PVUCLV29148 | 1 | -13.4 | 7.2
Generic5.PVS_DUMMY49529 | 1 | -6.9 | 3.7
Generic5.PVS_NCCTT7983_BT | 1 | -10.3 | 5.6
Generic5.PVUCLV44880 | 1 | -10.3 | 5.6
Generic5.PVS_DUMMY14356 | 1 | -11.9 | 6.4
Generic5.PVS_NCCTT2474_BT | 1 | -17.9 | 9.6
Generic5.PVUCLV43001 | 1 | -17.9 | 9.6
Generic5.PVS_DUMMY24955 | 1 | -11.9 | 6.4
Generic5.PVS_NCCTT1186_BT | 1 | -17.9 | 9.6
Generic5.PVUCLV26131 | 1 | -17.9 | 9.6
Generic5.PVS_DUMMY40434 | 1 | -9.4 | 5.1
Generic5.PVS_NCCTT5969_BT | 1 | -14.2 | 7.6
Generic5.PVUCLV38617 | 1 | -14.2 | 7.6
Generic5.PVS_DUMMY26432 | 1 | -1.2 | 0.6
Generic5.PVS_NCCTT1178_BT | 1 | -1.2 | 0.6
Generic5.PVUCLV26130 | 1 | -1.2 | 0.6
Generic5.PVS_DUMMY9506 | 1 | -2.3 | 1.2
Generic5.PVUCLV29798 | 1 | -2.3 | 1.2
Generic5.PVUCLV31664 | 1 | -2.3 | 1.2
Generic5.PVS_DUMMY9504 | 1 | -2.3 | 1.2
Generic5.PVS_DUMMY9509 | 1 | -2.3 | 1.2
Generic5.PVS_DUMMY9510 | 1 | -2.3 | 1.2
Generic5.PVS_DUMMY9512 | 1 | -2.3 | 1.2
Generic5.PVS_NCCTT2828_BT | 1 | -2.3 | 1.2
Generic5.PVUCLV36557 | 1 | -2.3 | 1.2
Generic5.PVUCLV41286 | 1 | -2.3 | 1.2
Generic5.PVS_DUMMY9505 | 1 | -2.3 | 1.2
Generic5.PVUCLV33181 | 1 | -2.3 | 1.2
Generic5.PVUCLV44670 | 1 | -2.3 | 1.2
Generic5.PVS_DUMMY9511 | 1 | -2.3 | 1.2
Generic5.PVUCLV36928 | 1 | -2.3 | 1.2
Generic5.PVS_DUMMY9508 | 1 | -2.3 | 1.2
Generic5.PVUCLV40491 | 1 | -2.3 | 1.2
Generic5.PVS_DUMMY9503 | 1 | -2.3 | 1.2
Generic5.PVS_DUMMY9507 | 1 | -2.3 | 1.2
Generic5.PVUCLV28676 | 1 | -2.3 | 1.2
Generic5.PVUCLV32065 | 1 | -2.3 | 1.2
Generic5.PVS_DUMMY41506 | 1 | -9.4 | 5.1
Generic5.PVS_NCCTT6454_BT | 1 | -14.2 | 7.6
Generic5.PVUCLV41134 | 1 | -14.2 | 7.6
Generic5.PVS_DUMMY16988 | 1 | -9.4 | 5.1
Generic5.PVS_NCCTT3085_BT | 1 | -14.2 | 7.6
Generic5.PVUCLV29370 | 1 | -14.2 | 7.6
Generic5.PVS_DUMMY45459 | 1 | -11.9 | 6.4
Generic5.PVS_NCCTT7456_BT | 1 | -17.9 | 9.6
Generic5.PVUCLV43568 | 1 | -17.9 | 9.6
Generic5.PVS_DUMMY55421 | 1 | -11.9 | 6.3
Generic5.PVS_NCCTT10097_BT | 1 | -17.9 | 9.4
Generic5.PVUCLV50536 | 1 | -17.9 | 9.4
Generic5.PVS_NCCTT4257_BT | 1 | -20.5 | 10.8
Generic5.PVUCLV30564 | 1 | -20.5 | 10.8
Generic5.PVS_NCCTT3564_BT | 1 | -16.4 | 8.6
Generic5.PVUCLV1531 | 1 | -16.4 | 8.6
Generic5.PVUCLV32478 | 1 | -16.4 | 8.6
Generic5.PVS_DUMMY40061 | 1 | -1.1 | 0.6
Generic5.PVS_NCCTT5901_BT | 1 | -1.1 | 0.6
Generic5.PVUCLV32226 | 1 | -1.1 | 0.6
Generic5.PVS_DUMMY44788 | 1 | -1.1 | 0.6
Generic5.PVS_NCCTT7001_BT | 1 | -1.1 | 0.6
Generic5.PVUCLV40658 | 1 | -1.1 | 0.6
Generic5.PVS_DUMMY29617 | 1 | -9.1 | 4.8
Generic5.PVS_NCCTT3578_BT | 1 | -13.7 | 7.2
Generic5.PVUCLV1536 | 1 | -13.7 | 7.2
Generic5.PVS_DUMMY38974 | 1 | -9.1 | 4.8
Generic5.PVS_NCCTT5381_BT | 1 | -13.7 | 7.2
Generic5.PVUCLV34976 | 1 | -13.7 | 7.2
Generic5.PVS_NCCTT2285_BT | 1 | -2.2 | 1.1
Generic5.PVUCLV28210 | 1 | -2.2 | 1.1
Generic5.PVS_DUMMY23098 | 1 | -2.2 | 1.1
Generic5.PVS_DUMMY23093 | 1 | -2.2 | 1.1
Generic5.PVS_DUMMY23095 | 1 | -2.2 | 1.1
Generic5.PVS_DUMMY23092 | 1 | -2.2 | 1.1
Generic5.PVS_DUMMY23094 | 1 | -2.2 | 1.1
Generic5.PVS_DUMMY23096 | 1 | -2.2 | 1.1
Generic5.PVS_DUMMY23097 | 1 | -2.2 | 1.1
Generic5.PVS_DUMMY23099 | 1 | -2.2 | 1.1
Generic5.PVUCLV1541 | 1 | -2.2 | 1.1
Generic5.PVUCLV27847 | 1 | -2.2 | 1.1
Generic5.PVUCLV31231 | 1 | -2.2 | 1.1
Generic5.PVUCLV37277 | 1 | -2.2 | 1.1
Generic5.PVUCLV40425 | 1 | -2.2 | 1.1
Generic5.PVUCLV43091 | 1 | -2.2 | 1.1
Generic5.PVUCLV48407 | 1 | -2.2 | 1.1
Generic5.PVS_DUMMY29655 | 1 | -9.1 | 4.8
Generic5.PVS_NCCTT3557_BT | 1 | -13.7 | 7.2
Generic5.PVUCLV1533 | 1 | -13.7 | 7.2
Generic5.PVS_DUMMY41384 | 1 | -11.9 | 6.4
Generic5.PVS_NCCTT6352_BT | 1 | -17.9 | 9.6
Generic5.PVUCLV38838 | 1 | -17.9 | 9.6
Generic5.PVS_DUMMY13915 | 1 | -0.5 | 0.2
Generic5.PVS_DUMMY13916 | 1 | -0.5 | 0.2
Generic5.PVS_DUMMY13917 | 1 | -0.5 | 0.2
Generic5.PVS_DUMMY13918 | 1 | -0.5 | 0.2
Generic5.PVS_DUMMY13919 | 1 | -0.5 | 0.2
Generic5.PVS_DUMMY13920 | 1 | -0.5 | 0.2
Generic5.PVS_DUMMY13921 | 1 | -0.5 | 0.2
Generic5.PVS_DUMMY13922 | 1 | -0.5 | 0.2
Generic5.PVS_DUMMY13926 | 1 | -0.5 | 0.2
Generic5.PVS_DUMMY13923 | 1 | -0.5 | 0.2
Generic5.PVS_DUMMY13924 | 1 | -0.5 | 0.2
Generic5.PVS_DUMMY13925 | 1 | -0.5 | 0.2
Generic5.PVS_DUMMY13927 | 1 | -0.5 | 0.2
Generic5.PVS_DUMMY13928 | 1 | -0.5 | 0.2
Generic5.PVS_DUMMY13929 | 1 | -0.5 | 0.2
Generic5.PVS_DUMMY13930 | 1 | -0.5 | 0.2
Generic5.PVS_DUMMY13931 | 1 | -0.5 | 0.2
Generic5.PVS_DUMMY13932 | 1 | -0.5 | 0.2
Generic5.PVS_DUMMY13933 | 1 | -0.5 | 0.2
Generic5.PVS_DUMMY13934 | 1 | -0.5 | 0.2
Generic5.PVS_DUMMY13935 | 1 | -0.5 | 0.2
Generic5.PVUCLV28394 | 1 | -0.5 | 0.2
Generic5.PVS_NCCTT2424_BT | 1 | -0.5 | 0.2
Generic5.PVUCLV31862 | 1 | -0.5 | 0.2
Generic5.PVUCLV32431 | 1 | -0.5 | 0.2
Generic5.PVUCLV36846 | 1 | -0.5 | 0.2
Generic5.PVUCLV37091 | 1 | -0.5 | 0.2
Generic5.PVUCLV37621 | 1 | -0.5 | 0.2
Generic5.PVUCLV38349 | 1 | -0.5 | 0.2
Generic5.PVUCLV41247 | 1 | -0.5 | 0.2
Generic5.PVUCLV42888 | 1 | -0.5 | 0.2
Generic5.PVUCLV48610 | 1 | -0.5 | 0.2
Generic5.PVUCLV50138 | 1 | -0.5 | 0.2
Generic5.PVUCLV49906 | 1 | -0.5 | 0.2
Generic5.PVUCLV8929 | 1 | -0.5 | 0.2
Generic5.PVUCLV8960 | 1 | -0.5 | 0.2
Generic5.PVUCLV8931 | 1 | -0.5 | 0.2
Generic5.PVUCLV8963 | 1 | -0.5 | 0.2
Generic5.PVUCLV8979 | 1 | -0.5 | 0.2
Generic5.PVUCLV48833 | 1 | -0.5 | 0.2
Generic5.PVUCLV8957 | 1 | -0.5 | 0.2
Generic5.PVUCLV8969 | 1 | -0.5 | 0.2
Generic5.PVUCLV8980 | 1 | -0.5 | 0.2
Generic5.PVS_DUMMY24930 | 1 | -0.6 | 0.3
Generic5.PVS_DUMMY24931 | 1 | -0.6 | 0.3
Generic5.PVS_DUMMY24932 | 1 | -0.6 | 0.3
Generic5.PVS_DUMMY24933 | 1 | -0.6 | 0.3
Generic5.PVS_DUMMY24934 | 1 | -0.6 | 0.3
Generic5.PVS_DUMMY24935 | 1 | -0.6 | 0.3
Generic5.PVS_DUMMY24936 | 1 | -0.6 | 0.3
Generic5.PVS_DUMMY24937 | 1 | -0.6 | 0.3
Generic5.PVS_DUMMY24938 | 1 | -0.6 | 0.3
Generic5.PVS_DUMMY24939 | 1 | -0.6 | 0.3
Generic5.PVS_DUMMY24940 | 1 | -0.6 | 0.3
Generic5.PVS_DUMMY24941 | 1 | -0.6 | 0.3
Generic5.PVS_DUMMY24942 | 1 | -0.6 | 0.3
Generic5.PVS_DUMMY24943 | 1 | -0.6 | 0.3
Generic5.PVS_DUMMY24944 | 1 | -0.6 | 0.3
Generic5.PVS_DUMMY24945 | 1 | -0.6 | 0.3
Generic5.PVS_DUMMY24946 | 1 | -0.6 | 0.3
Generic5.PVS_NCCTT1188_BT | 1 | -0.6 | 0.3
Generic5.PVUCLV26136 | 1 | -0.6 | 0.3
Generic5.PVUCLV26142 | 1 | -0.6 | 0.3
Generic5.PVUCLV26143 | 1 | -0.6 | 0.3
Generic5.PVUCLV26145 | 1 | -0.6 | 0.3
Generic5.PVUCLV28530 | 1 | -0.6 | 0.3
Generic5.PVUCLV33038 | 1 | -0.6 | 0.3
Generic5.PVUCLV38315 | 1 | -0.6 | 0.3
Generic5.PVUCLV38521 | 1 | -0.6 | 0.3
Generic5.PVUCLV39279 | 1 | -0.6 | 0.3
Generic5.PVUCLV40576 | 1 | -0.6 | 0.3
Generic5.PVUCLV43486 | 1 | -0.6 | 0.3
Generic5.PVUCLV45364 | 1 | -0.6 | 0.3
Generic5.PVUCLV46471 | 1 | -0.6 | 0.3
Generic5.PVUCLV50227 | 1 | -0.6 | 0.3
Generic5.PVUCLV51712 | 1 | -0.6 | 0.3
Generic5.PVUCLV52138 | 1 | -0.6 | 0.3
Generic5.PVUCLV53391 | 1 | -0.6 | 0.3
Generic5.PVS_DUMMY30194 | 1 | -12.6 | 7.2
Generic5.PVS_NCCTT3456_BT | 1 | -12.6 | 7.2
Generic5.PVUCLV1540 | 1 | -12.6 | 7.2
Generic5.PVS_DUMMY44824 | 1 | -9.1 | 4.8
Generic5.PVS_NCCTT7022_BT | 1 | -13.7 | 7.2
Generic5.PVUCLV40826 | 1 | -13.7 | 7.2
Generic5.PVS_DUMMY39735 | 1 | -1 | 0.5
Generic5.PVS_DUMMY39736 | 1 | -1 | 0.5
Generic5.PVS_NCCTT5761_BT | 1 | -1 | 0.5
Generic5.PVUCLV31772 | 1 | -1 | 0.5
Generic5.PVUCLV40191 | 1 | -1 | 0.5
Generic5.PVUCLV34153 | 1 | -6.5 | 3.5
Generic5.PVS_DUMMY33263 | 1 | -1.2 | 0.7
Generic5.PVS_NCCTT4151_BT | 1 | -1.2 | 0.7
Generic5.PVUCLV30019 | 1 | -1.2 | 0.7
Generic5.PVS_DUMMY38921 | 1 | -1.6 | 0.8
Generic5.PVS_NCCTT5364_BT | 1 | -1.6 | 0.8
Generic5.PVUCLV34889 | 1 | -1.6 | 0.8
Generic5.PVS_DUMMY17042 | 1 | -10 | 5.4
Generic5.PVS_NCCTT3115_BT | 1 | -14.9 | 8.1
Generic5.PVUCLV29431 | 1 | -14.9 | 8.1
Generic5.PVS_DUMMY37904 | 1 | -6.2 | 3.4
Generic5.PVS_NCCTT5069_BT | 1 | -6.2 | 3.4
Generic5.PVUCLV35715 | 1 | -6.2 | 3.4
Generic5.PVS_DUMMY13499 | 1 | -0.9 | 0.5
Generic5.PVS_DUMMY13498 | 1 | -0.9 | 0.5
Generic5.PVS_DUMMY13503 | 1 | -0.9 | 0.5
Generic5.PVS_DUMMY13505 | 1 | -0.9 | 0.5
Generic5.PVUCLV31463 | 1 | -0.9 | 0.5
Generic5.PVUCLV53233 | 1 | -0.9 | 0.5
Generic5.PVUCLV39283 | 1 | -0.9 | 0.5
Generic5.PVS_DUMMY13496 | 1 | -0.9 | 0.5
Generic5.PVUCLV49819 | 1 | -0.9 | 0.5
Generic5.PVS_NCCTT2564_BT | 1 | -0.9 | 0.5
Generic5.PVUCLV28459 | 1 | -0.9 | 0.5
Generic5.PVUCLV35234 | 1 | -0.9 | 0.5
Generic5.PVS_DUMMY13494 | 1 | -0.9 | 0.5
Generic5.PVS_DUMMY13495 | 1 | -0.9 | 0.5
Generic5.PVS_DUMMY13497 | 1 | -0.9 | 0.5
Generic5.PVS_DUMMY13500 | 1 | -0.9 | 0.5
Generic5.PVUCLV30367 | 1 | -0.9 | 0.5
Generic5.PVUCLV35614 | 1 | -0.9 | 0.5
Generic5.PVS_DUMMY13501 | 1 | -0.9 | 0.5
Generic5.PVS_DUMMY13502 | 1 | -0.9 | 0.5
Generic5.PVS_DUMMY13504 | 1 | -0.9 | 0.5
Generic5.PVUCLV40676 | 1 | -0.9 | 0.5
Generic5.PVUCLV41243 | 1 | -0.9 | 0.5
Generic5.PVUCLV49902 | 1 | -0.9 | 0.5
Generic5.PVUCLV7095 | 1 | -0.9 | 0.5
Generic5.PVS_DUMMY10293 | 1 | -0.7 | 0.4
Generic5.PVS_DUMMY10294 | 1 | -0.7 | 0.4
Generic5.PVS_DUMMY10295 | 1 | -0.7 | 0.4
Generic5.PVS_DUMMY10296 | 1 | -0.7 | 0.4
Generic5.PVS_DUMMY10297 | 1 | -0.7 | 0.4
Generic5.PVS_DUMMY10298 | 1 | -0.7 | 0.4
Generic5.PVS_DUMMY10300 | 1 | -0.7 | 0.4
Generic5.PVS_DUMMY10299 | 1 | -0.7 | 0.4
Generic5.PVS_DUMMY10301 | 1 | -0.7 | 0.4
Generic5.PVS_DUMMY10302 | 1 | -0.7 | 0.4
Generic5.PVS_DUMMY10303 | 1 | -0.7 | 0.4
Generic5.PVS_DUMMY10304 | 1 | -0.7 | 0.4
Generic5.PVS_DUMMY10305 | 1 | -0.7 | 0.4
Generic5.PVS_DUMMY10306 | 1 | -0.7 | 0.4
Generic5.PVS_DUMMY10307 | 1 | -0.7 | 0.4
Generic5.PVS_NCCTT2669_BT | 1 | -0.7 | 0.4
Generic5.PVUCLV10149 | 1 | -0.7 | 0.4
Generic5.PVUCLV10156 | 1 | -0.7 | 0.4
Generic5.PVUCLV28991 | 1 | -0.7 | 0.4
Generic5.PVUCLV29480 | 1 | -0.7 | 0.4
Generic5.PVUCLV31574 | 1 | -0.7 | 0.4
Generic5.PVUCLV32589 | 1 | -0.7 | 0.4
Generic5.PVUCLV35937 | 1 | -0.7 | 0.4
Generic5.PVUCLV36463 | 1 | -0.7 | 0.4
Generic5.PVUCLV40975 | 1 | -0.7 | 0.4
Generic5.PVUCLV41563 | 1 | -0.7 | 0.4
Generic5.PVUCLV45409 | 1 | -0.7 | 0.4
Generic5.PVUCLV48149 | 1 | -0.7 | 0.4
Generic5.PVUCLV48569 | 1 | -0.7 | 0.4
Generic5.PVUCLV49792 | 1 | -0.7 | 0.4
Generic5.PVUCLV50441 | 1 | -0.7 | 0.4
Generic5.PVS_DUMMY38270 | 1 | -0.8 | 0.4
Generic5.PVS_DUMMY38271 | 1 | -0.8 | 0.4
Generic5.PVS_DUMMY38272 | 1 | -0.8 | 0.4
Generic5.PVS_DUMMY38273 | 1 | -0.8 | 0.4
Generic5.PVS_NCCTT5172_BT | 1 | -0.8 | 0.4
Generic5.PVUCLV32037 | 1 | -0.8 | 0.4
Generic5.PVUCLV33894 | 1 | -0.8 | 0.4
Generic5.PVUCLV37718 | 1 | -0.8 | 0.4
Generic5.PVUCLV40872 | 1 | -0.8 | 0.4
Generic5.PVS_NCCTT2853_BT | 1 | -1.6 | 0.9
Generic5.PVUCLV32199 | 1 | -1.6 | 0.9
Generic5.PVS_DUMMY8421 | 1 | -1.6 | 0.9
Generic5.PVS_DUMMY8419 | 1 | -1.6 | 0.9
Generic5.PVS_DUMMY8420 | 1 | -1.6 | 0.9
Generic5.PVS_DUMMY8422 | 1 | -1.6 | 0.9
Generic5.PVS_DUMMY8423 | 1 | -1.6 | 0.9
Generic5.PVS_DUMMY8424 | 1 | -1.6 | 0.9
Generic5.PVUCLV10152 | 1 | -1.6 | 0.9
Generic5.PVUCLV10155 | 1 | -1.6 | 0.9
Generic5.PVUCLV28797 | 1 | -1.6 | 0.9
Generic5.PVUCLV33086 | 1 | -1.6 | 0.9
Generic5.PVUCLV46920 | 1 | -1.6 | 0.9
Generic5.PVS_DUMMY54056 | 1 | -6.2 | 3.4
Generic5.PVS_NCCTT9591_BT | 1 | -6.2 | 3.4
Generic5.PVUCLV10146 | 1 | -6.2 | 3.4
Generic5.PVS_NCCTT5851_BT | 1 | -1.7 | 1
Generic5.PVS_DUMMY39985 | 1 | -1.7 | 1
Generic5.PVS_DUMMY39987 | 1 | -1.7 | 1
Generic5.PVS_DUMMY39986 | 1 | -1.7 | 1
Generic5.PVUCLV32453 | 1 | -1.7 | 1
Generic5.PVUCLV51616 | 1 | -1.7 | 1
Generic5.PVUCLV53281 | 1 | -1.7 | 1
Generic5.PVS_DUMMY27383 | 1 | -4 | 2.1
Generic5.PVS_DUMMY27384 | 1 | -4 | 2.1
Generic5.PVS_NCCTT983_BT | 1 | -4 | 2.1
Generic5.PVUCLV25745 | 1 | -4 | 2.1
Generic5.PVUCLV44928 | 1 | -4 | 2.1
Generic5.PVS_DUMMY46595 | 1 | -1 | 0.5
Generic5.PVS_DUMMY46596 | 1 | -1 | 0.5
Generic5.PVS_DUMMY46597 | 1 | -1 | 0.5
Generic5.PVS_NCCTT7406_BT | 1 | -1 | 0.5
Generic5.PVUCLV43313 | 1 | -1 | 0.5
Generic5.PVUCLV47128 | 1 | -1 | 0.5
Generic5.PVUCLV50511 | 1 | -1 | 0.5
Generic5.PVS_DUMMY13903 | 1 | -0.6 | 0.3
Generic5.PVS_NCCTT2422_BT | 1 | -0.6 | 0.3
Generic5.PVS_DUMMY13899 | 1 | -0.6 | 0.3
Generic5.PVS_DUMMY13902 | 1 | -0.6 | 0.3
Generic5.PVUCLV41424 | 1 | -0.6 | 0.3
Generic5.PVUCLV41807 | 1 | -0.6 | 0.3
Generic5.PVS_DUMMY13897 | 1 | -0.6 | 0.3
Generic5.PVS_DUMMY13904 | 1 | -0.6 | 0.3
Generic5.PVS_DUMMY13905 | 1 | -0.6 | 0.3
Generic5.PVS_DUMMY13907 | 1 | -0.6 | 0.3
Generic5.PVS_DUMMY13896 | 1 | -0.6 | 0.3
Generic5.PVS_DUMMY13898 | 1 | -0.6 | 0.3
Generic5.PVS_DUMMY13900 | 1 | -0.6 | 0.3
Generic5.PVS_DUMMY13901 | 1 | -0.6 | 0.3
Generic5.PVS_DUMMY13906 | 1 | -0.6 | 0.3
Generic5.PVS_DUMMY13908 | 1 | -0.6 | 0.3
Generic5.PVS_DUMMY13909 | 1 | -0.6 | 0.3
Generic5.PVS_DUMMY13910 | 1 | -0.6 | 0.3
Generic5.PVS_DUMMY13911 | 1 | -0.6 | 0.3
Generic5.PVS_DUMMY13912 | 1 | -0.6 | 0.3
Generic5.PVS_DUMMY13913 | 1 | -0.6 | 0.3
Generic5.PVUCLV28259 | 1 | -0.6 | 0.3
Generic5.PVUCLV28651 | 1 | -0.6 | 0.3
Generic5.PVUCLV30163 | 1 | -0.6 | 0.3
Generic5.PVUCLV30536 | 1 | -0.6 | 0.3
Generic5.PVUCLV33538 | 1 | -0.6 | 0.3
Generic5.PVUCLV35404 | 1 | -0.6 | 0.3
Generic5.PVUCLV36901 | 1 | -0.6 | 0.3
Generic5.PVUCLV39176 | 1 | -0.6 | 0.3
Generic5.PVUCLV40469 | 1 | -0.6 | 0.3
Generic5.PVUCLV42910 | 1 | -0.6 | 0.3
Generic5.PVUCLV44798 | 1 | -0.6 | 0.3
Generic5.PVUCLV48227 | 1 | -0.6 | 0.3
Generic5.PVUCLV48635 | 1 | -0.6 | 0.3
Generic5.PVUCLV50089 | 1 | -0.6 | 0.3
Generic5.PVUCLV52016 | 1 | -0.6 | 0.3
Generic5.PVUCLV53686 | 1 | -0.6 | 0.3
Generic5.PVS_NCCTT2301_BT | 1 | -0.7 | 0.4
Generic5.PVS_DUMMY23359 | 1 | -0.7 | 0.4
Generic5.PVUCLV41268 | 1 | -0.7 | 0.4
Generic5.PVS_DUMMY23365 | 1 | -0.7 | 0.4
Generic5.PVS_DUMMY23357 | 1 | -0.7 | 0.4
Generic5.PVUCLV43135 | 1 | -0.7 | 0.4
Generic5.PVUCLV46530 | 1 | -0.7 | 0.4
Generic5.PVS_DUMMY23358 | 1 | -0.7 | 0.4
Generic5.PVUCLV41113 | 1 | -0.7 | 0.4
Generic5.PVS_DUMMY23360 | 1 | -0.7 | 0.4
Generic5.PVS_DUMMY23361 | 1 | -0.7 | 0.4
Generic5.PVS_DUMMY23362 | 1 | -0.7 | 0.4
Generic5.PVS_DUMMY23363 | 1 | -0.7 | 0.4
Generic5.PVS_DUMMY23364 | 1 | -0.7 | 0.4
Generic5.PVS_DUMMY23366 | 1 | -0.7 | 0.4
Generic5.PVUCLV10161 | 1 | -0.7 | 0.4
Generic5.PVUCLV44649 | 1 | -0.7 | 0.4
Generic5.PVUCLV45049 | 1 | -0.7 | 0.4
Generic5.PVUCLV48011 | 1 | -0.7 | 0.4
Generic5.PVUCLV50351 | 1 | -0.7 | 0.4
Generic5.PVUCLV53519 | 1 | -0.7 | 0.4
Generic5.PVS_DUMMY54710 | 1 | -2.9 | 1.7
Generic5.PVS_DUMMY54711 | 1 | -2.9 | 1.7
Generic5.PVS_DUMMY54712 | 1 | -2.9 | 1.7
Generic5.PVS_NCCTT9878_BT | 1 | -2.9 | 1.7
Generic5.PVUCLV28602 | 1 | -2.9 | 1.7
Generic5.PVUCLV45427 | 1 | -2.9 | 1.7
Generic5.PVUCLV46938 | 1 | -2.9 | 1.7
Generic5.PVS_NCCTT2481_BT | 1 | -0.8 | 0.4
Generic5.PVS_DUMMY14479 | 1 | -0.8 | 0.4
Generic5.PVS_DUMMY14481 | 1 | -0.8 | 0.4
Generic5.PVUCLV48243 | 1 | -0.8 | 0.4
Generic5.PVS_DUMMY14483 | 1 | -0.8 | 0.4
Generic5.PVUCLV10162 | 1 | -0.8 | 0.4
Generic5.PVS_DUMMY14477 | 1 | -0.8 | 0.4
Generic5.PVS_DUMMY14484 | 1 | -0.8 | 0.4
Generic5.PVS_DUMMY14476 | 1 | -0.8 | 0.4
Generic5.PVUCLV10169 | 1 | -0.8 | 0.4
Generic5.PVS_DUMMY14478 | 1 | -0.8 | 0.4
Generic5.PVS_DUMMY14475 | 1 | -0.8 | 0.4
Generic5.PVS_DUMMY14480 | 1 | -0.8 | 0.4
Generic5.PVS_DUMMY14482 | 1 | -0.8 | 0.4
Generic5.PVS_DUMMY14485 | 1 | -0.8 | 0.4
Generic5.PVUCLV35875 | 1 | -0.8 | 0.4
Generic5.PVUCLV42977 | 1 | -0.8 | 0.4
Generic5.PVUCLV43389 | 1 | -0.8 | 0.4
Generic5.PVUCLV46382 | 1 | -0.8 | 0.4
Generic5.PVUCLV48649 | 1 | -0.8 | 0.4
Generic5.PVUCLV52089 | 1 | -0.8 | 0.4
Generic5.PVUCLV53345 | 1 | -0.8 | 0.4
Generic5.PVUCLV53754 | 1 | -0.8 | 0.4
Generic5.PVS_DUMMY13444 | 1 | -0.8 | 0.4
Generic5.PVS_NCCTT2573_BT | 1 | -0.8 | 0.4
Generic5.PVUCLV35646 | 1 | -0.8 | 0.4
Generic5.PVS_DUMMY13445 | 1 | -0.8 | 0.4
Generic5.PVS_DUMMY13443 | 1 | -0.8 | 0.4
Generic5.PVS_DUMMY13450 | 1 | -0.8 | 0.4
Generic5.PVUCLV28485 | 1 | -0.8 | 0.4
Generic5.PVUCLV37118 | 1 | -0.8 | 0.4
Generic5.PVS_DUMMY13446 | 1 | -0.8 | 0.4
Generic5.PVS_DUMMY13447 | 1 | -0.8 | 0.4
Generic5.PVS_DUMMY13448 | 1 | -0.8 | 0.4
Generic5.PVS_DUMMY13451 | 1 | -0.8 | 0.4
Generic5.PVUCLV10159 | 1 | -0.8 | 0.4
Generic5.PVUCLV31491 | 1 | -0.8 | 0.4
Generic5.PVS_DUMMY13449 | 1 | -0.8 | 0.4
Generic5.PVS_DUMMY13452 | 1 | -0.8 | 0.4
Generic5.PVUCLV10158 | 1 | -0.8 | 0.4
Generic5.PVUCLV30393 | 1 | -0.8 | 0.4
Generic5.PVUCLV31886 | 1 | -0.8 | 0.4
Generic5.PVUCLV33734 | 1 | -0.8 | 0.4
Generic5.PVUCLV39412 | 1 | -0.8 | 0.4
Generic5.PVS_NCCTT753_BT | 1 | -0.5 | 0.3
Generic5.PVUCLV43544 | 1 | -0.5 | 0.3
Generic5.PVS_DUMMY1682 | 1 | -0.5 | 0.3
Generic5.PVS_DUMMY1678 | 1 | -0.5 | 0.3
Generic5.PVUCLV31274 | 1 | -0.5 | 0.3
Generic5.PVS_DUMMY1680 | 1 | -0.5 | 0.3
Generic5.PVS_DUMMY1684 | 1 | -0.5 | 0.3
Generic5.PVS_DUMMY1683 | 1 | -0.5 | 0.3
Generic5.PVUCLV41663 | 1 | -0.5 | 0.3
Generic5.PVS_DUMMY1679 | 1 | -0.5 | 0.3
Generic5.PVS_DUMMY1681 | 1 | -0.5 | 0.3
Generic5.PVUCLV38371 | 1 | -0.5 | 0.3
Generic5.PVUCLV39668 | 1 | -0.5 | 0.3
Generic5.PVUCLV48855 | 1 | -0.5 | 0.3
Generic5.PVUCLV52253 | 1 | -0.5 | 0.3
Generic5.PVS_NCCTT2642_BT | 1 | -1.6 | 0.9
Generic5.PVS_DUMMY10093 | 1 | -1.6 | 0.9
Generic5.PVS_DUMMY10094 | 1 | -1.6 | 0.9
Generic5.PVS_DUMMY10098 | 1 | -1.6 | 0.9
Generic5.PVUCLV28877 | 1 | -1.6 | 0.9
Generic5.PVUCLV29772 | 1 | -1.6 | 0.9
Generic5.PVUCLV51834 | 1 | -1.6 | 0.9
Generic5.PVS_DUMMY10095 | 1 | -1.6 | 0.9
Generic5.PVS_DUMMY10096 | 1 | -1.6 | 0.9
Generic5.PVS_DUMMY10097 | 1 | -1.6 | 0.9
Generic5.PVUCLV34868 | 1 | -1.6 | 0.9
Generic5.PVUCLV39888 | 1 | -1.6 | 0.9
Generic5.PVUCLV41872 | 1 | -1.6 | 0.9
Generic5.PVS_NCCTT2540_BT | 1 | -1.8 | 1
Generic5.PVS_DUMMY13288 | 1 | -1.8 | 1
Generic5.PVS_DUMMY13289 | 1 | -1.8 | 1
Generic5.PVUCLV40042 | 1 | -1.8 | 1
Generic5.PVUCLV43086 | 1 | -1.8 | 1
Generic5.PVS_NCCTT111_BT | 1 | -0.6 | 0.3
Generic5.PVUCLV35086 | 1 | -0.6 | 0.3
Generic5.PVS_DUMMY522 | 1 | -0.6 | 0.3
Generic5.PVS_DUMMY524 | 1 | -0.6 | 0.3
Generic5.PVS_DUMMY523 | 1 | -0.6 | 0.3
Generic5.PVS_DUMMY529 | 1 | -0.6 | 0.3
Generic5.PVUCLV31706 | 1 | -0.6 | 0.3
Generic5.PVS_DUMMY531 | 1 | -0.6 | 0.3
Generic5.PVUCLV10167 | 1 | -0.6 | 0.3
Generic5.PVS_DUMMY534 | 1 | -0.6 | 0.3
Generic5.PVUCLV36594 | 1 | -0.6 | 0.3
Generic5.PVS_DUMMY519 | 1 | -0.6 | 0.3
Generic5.PVS_DUMMY521 | 1 | -0.6 | 0.3
Generic5.PVS_DUMMY528 | 1 | -0.6 | 0.3
Generic5.PVS_DUMMY532 | 1 | -0.6 | 0.3
Generic5.PVS_DUMMY535 | 1 | -0.6 | 0.3
Generic5.PVUCLV10168 | 1 | -0.6 | 0.3
Generic5.PVUCLV49946 | 1 | -0.6 | 0.3
Generic5.PVUCLV53588 | 1 | -0.6 | 0.3
Generic5.PVS_DUMMY533 | 1 | -0.6 | 0.3
Generic5.PVUCLV29411 | 1 | -0.6 | 0.3
Generic5.PVUCLV30848 | 1 | -0.6 | 0.3
Generic5.PVUCLV41329 | 1 | -0.6 | 0.3
Generic5.PVUCLV50367 | 1 | -0.6 | 0.3
Generic5.PVUCLV35468 | 1 | -0.6 | 0.3
Generic5.PVS_DUMMY518 | 1 | -0.6 | 0.3
Generic5.PVS_DUMMY520 | 1 | -0.6 | 0.3
Generic5.PVS_DUMMY525 | 1 | -0.6 | 0.3
Generic5.PVS_DUMMY526 | 1 | -0.6 | 0.3
Generic5.PVS_DUMMY527 | 1 | -0.6 | 0.3
Generic5.PVS_DUMMY530 | 1 | -0.6 | 0.3
Generic5.PVUCLV28715 | 1 | -0.6 | 0.3
Generic5.PVUCLV30602 | 1 | -0.6 | 0.3
Generic5.PVUCLV32107 | 1 | -0.6 | 0.3
Generic5.PVUCLV36970 | 1 | -0.6 | 0.3
Generic5.PVUCLV37341 | 1 | -0.6 | 0.3
Generic5.PVUCLV38815 | 1 | -0.6 | 0.3
Generic5.PVS_DUMMY10340 | 1 | -1.6 | 0.9
Generic5.PVS_DUMMY10341 | 1 | -1.6 | 0.9
Generic5.PVS_DUMMY10342 | 1 | -1.6 | 0.9
Generic5.PVS_DUMMY10343 | 1 | -1.6 | 0.9
Generic5.PVS_DUMMY10344 | 1 | -1.6 | 0.9
Generic5.PVUCLV37180 | 1 | -1.6 | 0.9
Generic5.PVS_DUMMY10345 | 1 | -1.6 | 0.9
Generic5.PVS_NCCTT2664_BT | 1 | -1.6 | 0.9
Generic5.PVUCLV10165 | 1 | -1.6 | 0.9
Generic5.PVUCLV28940 | 1 | -1.6 | 0.9
Generic5.PVUCLV33219 | 1 | -1.6 | 0.9
Generic5.PVUCLV39734 | 1 | -1.6 | 0.9
Generic5.PVUCLV46591 | 1 | -1.6 | 0.9
Generic5.PVS_DUMMY41430 | 1 | -1.4 | 0.8
Generic5.PVS_NCCTT6394_BT | 1 | -1.4 | 0.8
Generic5.PVUCLV38290 | 1 | -1.4 | 0.8
Generic5.PVS_DUMMY56832 | 1 | -0.4 | 0.2
Generic5.PVS_NCCTT10613_BT | 1 | -0.4 | 0.2
Generic5.PVUCLV46849 | 1 | -0.4 | 0.2
Generic5.PVS_NCCTT5726_BT | 1 | -2 | 1.1
Generic5.PVS_DUMMY39284 | 1 | -2 | 1.1
Generic5.PVS_DUMMY39286 | 1 | -2 | 1.1
Generic5.PVUCLV10148 | 1 | -2 | 1.1
Generic5.PVS_DUMMY39285 | 1 | -2 | 1.1
Generic5.PVUCLV31207 | 1 | -2 | 1.1
Generic5.PVUCLV40241 | 1 | -2 | 1.1
Generic5.PVS_NCCTT5039_BT | 1 | -17.9 | 10
Generic5.PVUCLV35558 | 1 | -17.9 | 10
Generic5.PVS_DUMMY37695 | 1 | -11.9 | 6.6
Generic5.PVS_NCCTT10708_BT | 1 | -1.4 | 0.8
Generic5.PVUCLV45341 | 1 | -1.4 | 0.8
Generic5.PVS_DUMMY56971 | 1 | -1.4 | 0.8
Generic5.PVS_DUMMY10778 | 1 | -0.6 | 0.3
Generic5.PVS_DUMMY10779 | 1 | -0.6 | 0.3
Generic5.PVS_DUMMY10780 | 1 | -0.6 | 0.3
Generic5.PVS_DUMMY10781 | 1 | -0.6 | 0.3
Generic5.PVS_DUMMY10782 | 1 | -0.6 | 0.3
Generic5.PVS_DUMMY10783 | 1 | -0.6 | 0.3
Generic5.PVS_DUMMY10784 | 1 | -0.6 | 0.3
Generic5.PVS_DUMMY10785 | 1 | -0.6 | 0.3
Generic5.PVS_DUMMY10786 | 1 | -0.6 | 0.3
Generic5.PVS_DUMMY10787 | 1 | -0.6 | 0.3
Generic5.PVS_DUMMY10788 | 1 | -0.6 | 0.3
Generic5.PVS_DUMMY10790 | 1 | -0.6 | 0.3
Generic5.PVS_DUMMY10789 | 1 | -0.6 | 0.3
Generic5.PVS_DUMMY10791 | 1 | -0.6 | 0.3
Generic5.PVS_DUMMY10792 | 1 | -0.6 | 0.3
Generic5.PVS_DUMMY10793 | 1 | -0.6 | 0.3
Generic5.PVS_DUMMY10794 | 1 | -0.6 | 0.3
Generic5.PVS_DUMMY10795 | 1 | -0.6 | 0.3
Generic5.PVS_NCCTT2732_BT | 1 | -0.6 | 0.3
Generic5.PVUCLV10170 | 1 | -0.6 | 0.3
Generic5.PVUCLV27753 | 1 | -0.6 | 0.3
Generic5.PVUCLV28345 | 1 | -0.6 | 0.3
Generic5.PVUCLV28723 | 1 | -0.6 | 0.3
Generic5.PVUCLV30251 | 1 | -0.6 | 0.3
Generic5.PVUCLV31954 | 1 | -0.6 | 0.3
Generic5.PVUCLV34932 | 1 | -0.6 | 0.3
Generic5.PVUCLV37408 | 1 | -0.6 | 0.3
Generic5.PVUCLV38661 | 1 | -0.6 | 0.3
Generic5.PVUCLV39256 | 1 | -0.6 | 0.3
Generic5.PVUCLV39953 | 1 | -0.6 | 0.3
Generic5.PVUCLV40327 | 1 | -0.6 | 0.3
Generic5.PVUCLV40550 | 1 | -0.6 | 0.3
Generic5.PVUCLV44925 | 1 | -0.6 | 0.3
Generic5.PVUCLV48307 | 1 | -0.6 | 0.3
Generic5.PVUCLV48718 | 1 | -0.6 | 0.3
Generic5.PVUCLV50203 | 1 | -0.6 | 0.3
Generic5.PVUCLV51687 | 1 | -0.6 | 0.3
Generic5.PVS_NCCTT5839_BT | 1 | -17.9 | 10
Generic5.PVUCLV32403 | 1 | -17.9 | 10
Generic5.PVS_DUMMY39930 | 1 | -11.9 | 6.6
Generic5.PVS_NCCTT1181_BT | 1 | -17.9 | 10
Generic5.PVUCLV26129 | 1 | -17.9 | 10
Generic5.PVS_DUMMY24839 | 1 | -11.9 | 6.6
Generic5.PVS_NCCTT5342_BT | 1 | -4 | 1.8
Generic5.PVUCLV34845 | 1 | -4 | 1.8
Generic5.PVS_DUMMY38183 | 1 | -4 | 1.8
Generic5.PVS_DUMMY38184 | 1 | -4 | 1.8
Generic5.PVUCLV8904 | 1 | -4 | 1.8
Generic5.PVS_DUMMY5892 | 1 | -0.5 | 0.2
Generic5.PVS_DUMMY5893 | 1 | -0.5 | 0.2
Generic5.PVS_DUMMY5894 | 1 | -0.5 | 0.2
Generic5.PVS_DUMMY5895 | 1 | -0.5 | 0.2
Generic5.PVS_DUMMY5896 | 1 | -0.5 | 0.2
Generic5.PVS_DUMMY5897 | 1 | -0.5 | 0.2
Generic5.PVS_DUMMY5898 | 1 | -0.5 | 0.2
Generic5.PVS_DUMMY5899 | 1 | -0.5 | 0.2
Generic5.PVS_DUMMY5900 | 1 | -0.5 | 0.2
Generic5.PVS_DUMMY5901 | 1 | -0.5 | 0.2
Generic5.PVS_DUMMY5902 | 1 | -0.5 | 0.2
Generic5.PVS_DUMMY5903 | 1 | -0.5 | 0.2
Generic5.PVS_DUMMY5904 | 1 | -0.5 | 0.2
Generic5.PVS_DUMMY5905 | 1 | -0.5 | 0.2
Generic5.PVS_DUMMY5906 | 1 | -0.5 | 0.2
Generic5.PVS_DUMMY5907 | 1 | -0.5 | 0.2
Generic5.PVS_DUMMY5908 | 1 | -0.5 | 0.2
Generic5.PVS_DUMMY5909 | 1 | -0.5 | 0.2
Generic5.PVS_DUMMY5910 | 1 | -0.5 | 0.2
Generic5.PVS_DUMMY5911 | 1 | -0.5 | 0.2
Generic5.PVS_NCCTT342_BT | 1 | -0.5 | 0.2
Generic5.PVUCLV28747 | 1 | -0.5 | 0.2
Generic5.PVUCLV30489 | 1 | -0.5 | 0.2
Generic5.PVUCLV31366 | 1 | -0.5 | 0.2
Generic5.PVUCLV31990 | 1 | -0.5 | 0.2
Generic5.PVUCLV35165 | 1 | -0.5 | 0.2
Generic5.PVUCLV35799 | 1 | -0.5 | 0.2
Generic5.PVUCLV37433 | 1 | -0.5 | 0.2
Generic5.PVUCLV37457 | 1 | -0.5 | 0.2
Generic5.PVUCLV39150 | 1 | -0.5 | 0.2
Generic5.PVUCLV39831 | 1 | -0.5 | 0.2
Generic5.PVUCLV40184 | 1 | -0.5 | 0.2
Generic5.PVUCLV41369 | 1 | -0.5 | 0.2
Generic5.PVUCLV42861 | 1 | -0.5 | 0.2
Generic5.PVUCLV43362 | 1 | -0.5 | 0.2
Generic5.PVUCLV46493 | 1 | -0.5 | 0.2
Generic5.PVUCLV46873 | 1 | -0.5 | 0.2
Generic5.PVUCLV50463 | 1 | -0.5 | 0.2
Generic5.PVUCLV53730 | 1 | -0.5 | 0.2
Generic5.PVUCLV8990 | 1 | -0.5 | 0.2
Generic5.PVUCLV9010 | 1 | -0.5 | 0.2
Generic5.PVS_DUMMY39078 | 1 | -0.4 | 0.2
Generic5.PVS_NCCTT5414_BT | 1 | -0.4 | 0.2
Generic5.PVUCLV32586 | 1 | -0.4 | 0.2
Generic5.PVS_DUMMY23529 | 1 | -1.1 | 0.6
Generic5.PVS_DUMMY23530 | 1 | -1.1 | 0.6
Generic5.PVS_NCCTT2348_BT | 1 | -1.1 | 0.6
Generic5.PVUCLV41561 | 1 | -1.1 | 0.6
Generic5.PVUCLV43045 | 1 | -1.1 | 0.6
Generic5.PVS_DUMMY23531 | 1 | -1.1 | 0.6
Generic5.PVS_DUMMY23528 | 1 | -1.1 | 0.6
Generic5.PVS_DUMMY23532 | 1 | -1.1 | 0.6
Generic5.PVS_DUMMY23533 | 1 | -1.1 | 0.6
Generic5.PVUCLV40972 | 1 | -1.1 | 0.6
Generic5.PVUCLV43461 | 1 | -1.1 | 0.6
Generic5.PVUCLV46448 | 1 | -1.1 | 0.6
Generic5.PVUCLV49790 | 1 | -1.1 | 0.6
Generic5.PVS_DUMMY41532 | 1 | -4 | 2.2
Generic5.PVS_DUMMY41533 | 1 | -4 | 2.2
Generic5.PVS_NCCTT6459_BT | 1 | -4 | 2.2
Generic5.PVUCLV41156 | 1 | -4 | 2.2
Generic5.PVUCLV44953 | 1 | -4 | 2.2
Generic5.PVS_DUMMY2982 | 1 | -0.4 | 0.2
Generic5.PVS_DUMMY2984 | 1 | -0.4 | 0.2
Generic5.PVS_DUMMY2986 | 1 | -0.4 | 0.2
Generic5.PVS_DUMMY2987 | 1 | -0.4 | 0.2
Generic5.PVS_DUMMY2988 | 1 | -0.4 | 0.2
Generic5.PVS_DUMMY2990 | 1 | -0.4 | 0.2
Generic5.PVS_DUMMY2993 | 1 | -0.4 | 0.2
Generic5.PVS_DUMMY2991 | 1 | -0.4 | 0.2
Generic5.PVS_DUMMY2992 | 1 | -0.4 | 0.2
Generic5.PVS_DUMMY2977 | 1 | -0.4 | 0.2
Generic5.PVS_DUMMY2979 | 1 | -0.4 | 0.2
Generic5.PVS_DUMMY2980 | 1 | -0.4 | 0.2
Generic5.PVS_DUMMY2981 | 1 | -0.4 | 0.2
Generic5.PVS_DUMMY2983 | 1 | -0.4 | 0.2
Generic5.PVS_DUMMY2985 | 1 | -0.4 | 0.2
Generic5.PVS_DUMMY2989 | 1 | -0.4 | 0.2
Generic5.PVS_DUMMY2994 | 1 | -0.4 | 0.2
Generic5.PVS_DUMMY2995 | 1 | -0.4 | 0.2
Generic5.PVS_DUMMY2996 | 1 | -0.4 | 0.2
Generic5.PVS_DUMMY2997 | 1 | -0.4 | 0.2
Generic5.PVS_DUMMY2998 | 1 | -0.4 | 0.2
Generic5.PVS_NCCTT615_BT | 1 | -0.4 | 0.2
Generic5.PVUCLV10166 | 1 | -0.4 | 0.2
Generic5.PVUCLV27891 | 1 | -0.4 | 0.2
Generic5.PVUCLV28113 | 1 | -0.4 | 0.2
Generic5.PVUCLV28510 | 1 | -0.4 | 0.2
Generic5.PVUCLV29626 | 1 | -0.4 | 0.2
Generic5.PVUCLV31138 | 1 | -0.4 | 0.2
Generic5.PVUCLV33442 | 1 | -0.4 | 0.2
Generic5.PVUCLV33798 | 1 | -0.4 | 0.2
Generic5.PVUCLV34198 | 1 | -0.4 | 0.2
Generic5.PVUCLV35330 | 1 | -0.4 | 0.2
Generic5.PVUCLV35712 | 1 | -0.4 | 0.2
Generic5.PVUCLV36801 | 1 | -0.4 | 0.2
Generic5.PVUCLV38431 | 1 | -0.4 | 0.2
Generic5.PVUCLV39036 | 1 | -0.4 | 0.2
Generic5.PVUCLV41734 | 1 | -0.4 | 0.2
Generic5.PVUCLV43199 | 1 | -0.4 | 0.2
Generic5.PVUCLV43612 | 1 | -0.4 | 0.2
Generic5.PVUCLV44715 | 1 | -0.4 | 0.2
Generic5.PVUCLV48074 | 1 | -0.4 | 0.2
Generic5.PVUCLV48501 | 1 | -0.4 | 0.2
Generic5.PVUCLV51472 | 1 | -0.4 | 0.2
Generic5.PVUCLV52113 | 1 | -0.4 | 0.2
Generic5.PVS_DUMMY40582 | 1 | -0.4 | 0.2
Generic5.PVS_NCCTT6262_BT | 1 | -0.4 | 0.2
Generic5.PVUCLV37570 | 1 | -0.4 | 0.2
Generic5.PVS_DUMMY41378 | 1 | -1.3 | 0.7
Generic5.PVS_NCCTT6359_BT | 1 | -1.3 | 0.7
Generic5.PVUCLV38495 | 1 | -1.3 | 0.7
Generic5.PVUCLV38878 | 1 | -1.3 | 0.7
Generic5.PVS_DUMMY41377 | 1 | -1.3 | 0.7
Generic5.PVS_DUMMY41379 | 1 | -1.3 | 0.7
Generic5.PVS_DUMMY41380 | 1 | -1.3 | 0.7
Generic5.PVUCLV16915 | 1 | -1.3 | 0.7
Generic5.PVUCLV22164 | 1 | -1.3 | 0.7
Generic5.PVS_DUMMY54707 | 1 | -1.4 | 0.8
Generic5.PVS_NCCTT9870_BT | 1 | -1.4 | 0.8
Generic5.PVUCLV27976 | 1 | -1.4 | 0.8
Generic5.PVS_NCCTT2882_BT | 1 | -1.1 | 0.5
Generic5.PVUCLV48432 | 1 | -1.1 | 0.5
Generic5.PVS_DUMMY8545 | 1 | -1.1 | 0.5
Generic5.PVS_DUMMY8547 | 1 | -1.1 | 0.5
Generic5.PVUCLV51989 | 1 | -1.1 | 0.5
Generic5.PVS_DUMMY8543 | 1 | -1.1 | 0.5
Generic5.PVUCLV51809 | 1 | -1.1 | 0.5
Generic5.PVS_DUMMY8539 | 1 | -1.1 | 0.5
Generic5.PVS_DUMMY8540 | 1 | -1.1 | 0.5
Generic5.PVUCLV29035 | 1 | -1.1 | 0.5
Generic5.PVUCLV29746 | 1 | -1.1 | 0.5
Generic5.PVS_DUMMY8546 | 1 | -1.1 | 0.5
Generic5.PVS_DUMMY8541 | 1 | -1.1 | 0.5
Generic5.PVS_DUMMY8542 | 1 | -1.1 | 0.5
Generic5.PVS_DUMMY8544 | 1 | -1.1 | 0.5
Generic5.PVUCLV28626 | 1 | -1.1 | 0.5
Generic5.PVUCLV8905 | 1 | -1.1 | 0.5
Generic5.PVUCLV8907 | 1 | -1.1 | 0.5
Generic5.PVUCLV8918 | 1 | -1.1 | 0.5
Generic5.PVS_DUMMY37298 | 1 | -1.8 | 0.9
Generic5.PVS_DUMMY37299 | 1 | -1.8 | 0.9
Generic5.PVS_NCCTT5137_BT | 1 | -1.8 | 0.9
Generic5.PVUCLV34049 | 1 | -1.8 | 0.9
Generic5.PVUCLV35959 | 1 | -1.8 | 0.9
Generic5.PVS_DUMMY37908 | 1 | -6.2 | 2.9
Generic5.PVS_NCCTT5084_BT | 1 | -6.2 | 2.9
Generic5.PVUCLV35733 | 1 | -6.2 | 2.9
Generic5.PVS_DUMMY53977 | 1 | -1.5 | 0.7
Generic5.PVS_DUMMY53978 | 1 | -1.5 | 0.7
Generic5.PVS_DUMMY53979 | 1 | -1.5 | 0.7
Generic5.PVS_DUMMY53980 | 1 | -1.5 | 0.7
Generic5.PVS_NCCTT9361_BT | 1 | -1.5 | 0.7
Generic5.PVUCLV53187 | 1 | -1.5 | 0.7
Generic5.PVUCLV8999 | 1 | -1.5 | 0.7
Generic5.PVUCLV9000 | 1 | -1.5 | 0.7
Generic5.PVUCLV9002 | 1 | -1.5 | 0.7
Generic5.PVS_NCCTT4071_BT | 1 | -4 | 1.9
Generic5.PVUCLV29808 | 1 | -4 | 1.9
Generic5.PVUCLV35489 | 1 | -4 | 1.9
Generic5.PVUCLV38453 | 1 | -4 | 1.9
Generic5.PVUCLV50391 | 1 | -4 | 1.9
Generic5.PVS_NCCTT7263_BT | 1 | -4 | 2
Generic5.PVUCLV43366 | 1 | -4 | 2
Generic5.PVUCLV36572 | 1 | -4 | 2
Generic5.PVS_DUMMY45436 | 1 | -4 | 2
Generic5.PVS_DUMMY45437 | 1 | -4 | 2
Generic5.PVS_DUMMY16035 | 1 | -0.5 | 0.2
Generic5.PVS_DUMMY16036 | 1 | -0.5 | 0.2
Generic5.PVS_DUMMY16037 | 1 | -0.5 | 0.2
Generic5.PVS_DUMMY16039 | 1 | -0.5 | 0.2
Generic5.PVS_DUMMY16045 | 1 | -0.5 | 0.2
Generic5.PVS_DUMMY16046 | 1 | -0.5 | 0.2
Generic5.PVS_DUMMY16049 | 1 | -0.5 | 0.2
Generic5.PVS_DUMMY16048 | 1 | -0.5 | 0.2
Generic5.PVS_DUMMY16050 | 1 | -0.5 | 0.2
Generic5.PVS_DUMMY16053 | 1 | -0.5 | 0.2
Generic5.PVS_DUMMY16055 | 1 | -0.5 | 0.2
Generic5.PVS_DUMMY16034 | 1 | -0.5 | 0.2
Generic5.PVS_DUMMY16038 | 1 | -0.5 | 0.2
Generic5.PVS_DUMMY16040 | 1 | -0.5 | 0.2
Generic5.PVS_DUMMY16044 | 1 | -0.5 | 0.2
Generic5.PVS_DUMMY16041 | 1 | -0.5 | 0.2
Generic5.PVS_DUMMY16042 | 1 | -0.5 | 0.2
Generic5.PVS_DUMMY16043 | 1 | -0.5 | 0.2
Generic5.PVS_DUMMY16047 | 1 | -0.5 | 0.2
Generic5.PVS_DUMMY16051 | 1 | -0.5 | 0.2
Generic5.PVS_DUMMY16052 | 1 | -0.5 | 0.2
Generic5.PVS_DUMMY16056 | 1 | -0.5 | 0.2
Generic5.PVS_DUMMY16054 | 1 | -0.5 | 0.2
Generic5.PVS_NCCTT3136_BT | 1 | -0.5 | 0.2
Generic5.PVUCLV29457 | 1 | -0.5 | 0.2
Generic5.PVUCLV46710 | 1 | -0.5 | 0.2
Generic5.PVUCLV32385 | 1 | -0.5 | 0.2
Generic5.PVUCLV41025 | 1 | -0.5 | 0.2
Generic5.PVUCLV41177 | 1 | -0.5 | 0.2
Generic5.PVUCLV41571 | 1 | -0.5 | 0.2
Generic5.PVUCLV43248 | 1 | -0.5 | 0.2
Generic5.PVUCLV45166 | 1 | -0.5 | 0.2
Generic5.PVUCLV45388 | 1 | -0.5 | 0.2
Generic5.PVUCLV46898 | 1 | -0.5 | 0.2
Generic5.PVUCLV49845 | 1 | -0.5 | 0.2
Generic5.PVUCLV50258 | 1 | -0.5 | 0.2
Generic5.PVUCLV51737 | 1 | -0.5 | 0.2
Generic5.PVUCLV53254 | 1 | -0.5 | 0.2
Generic5.PVUCLV8862 | 1 | -0.5 | 0.2
Generic5.PVUCLV8866 | 1 | -0.5 | 0.2
Generic5.PVUCLV8888 | 1 | -0.5 | 0.2
Generic5.PVUCLV8869 | 1 | -0.5 | 0.2
Generic5.PVUCLV8894 | 1 | -0.5 | 0.2
Generic5.PVUCLV8916 | 1 | -0.5 | 0.2
Generic5.PVUCLV8870 | 1 | -0.5 | 0.2
Generic5.PVUCLV8874 | 1 | -0.5 | 0.2
Generic5.PVUCLV8877 | 1 | -0.5 | 0.2
Generic5.PVS_NCCTT5834_BT | 1 | -0.4 | 0.2
Generic5.PVS_DUMMY39916 | 1 | -0.4 | 0.2
Generic5.PVUCLV32374 | 1 | -0.4 | 0.2
Generic5.PVS_NCCTT6168_BT | 1 | -1.1 | 0.5
Generic5.PVS_DUMMY40749 | 1 | -1.1 | 0.5
Generic5.PVUCLV37381 | 1 | -1.1 | 0.5
Generic5.PVS_DUMMY40750 | 1 | -1.1 | 0.5
Generic5.PVUCLV41770 | 1 | -1.1 | 0.5
Generic5.PVS_DUMMY36283 | 1 | -0.7 | 0.4
Generic5.PVS_DUMMY4154 | 1 | -0.7 | 0.4
Generic5.PVS_DUMMY4155 | 1 | -0.7 | 0.4
Generic5.PVS_DUMMY4156 | 1 | -0.7 | 0.4
Generic5.PVS_DUMMY4157 | 1 | -0.7 | 0.4
Generic5.PVS_DUMMY4158 | 1 | -0.7 | 0.4
Generic5.PVS_DUMMY4159 | 1 | -0.7 | 0.4
Generic5.PVS_DUMMY4160 | 1 | -0.7 | 0.4
Generic5.PVS_DUMMY4161 | 1 | -0.7 | 0.4
Generic5.PVS_DUMMY4162 | 1 | -0.7 | 0.4
Generic5.PVS_DUMMY4163 | 1 | -0.7 | 0.4
Generic5.PVS_DUMMY4164 | 1 | -0.7 | 0.4
Generic5.PVS_DUMMY4165 | 1 | -0.7 | 0.4
Generic5.PVS_DUMMY4166 | 1 | -0.7 | 0.4
Generic5.PVS_NCCTT4882_BT | 1 | -1 | 0.6
Generic5.PVUCLV28184 | 1 | -0.7 | 0.4
Generic5.PVS_NCCTT488_BT | 1 | -0.7 | 0.4
Generic5.PVUCLV25744 | 1 | -0.7 | 0.4
Generic5.PVUCLV27959 | 1 | -0.7 | 0.4
Generic5.PVUCLV28577 | 1 | -0.7 | 0.4
Generic5.PVUCLV31343 | 1 | -0.7 | 0.4
Generic5.PVUCLV31967 | 1 | -0.7 | 0.4
Generic5.PVUCLV34279 | 1 | -0.7 | 0.4
Generic5.PVUCLV39259 | 1 | -0.7 | 0.4
Generic5.PVUCLV40399 | 1 | -0.7 | 0.4
Generic5.PVUCLV40800 | 1 | -0.7 | 0.4
Generic5.PVUCLV45189 | 1 | -0.7 | 0.4
Generic5.PVUCLV51546 | 1 | -0.7 | 0.4
Generic5.PVUCLV53621 | 1 | -0.7 | 0.4
Generic5.PVUCLV35089 | 1 | -1 | 0.6
Generic5.PVS_NCCTT4911_BT | 1 | -1.4 | 0.7
Generic5.PVS_DUMMY36355 | 1 | -1.4 | 0.7
Generic5.PVUCLV37483 | 1 | -1.4 | 0.7
Generic5.PVS_DUMMY36354 | 1 | -1.4 | 0.7
Generic5.PVUCLV35190 | 1 | -1.4 | 0.7
Generic5.PVS_DUMMY36356 | 1 | -1.4 | 0.7
Generic5.PVS_DUMMY36357 | 1 | -1.4 | 0.7
Generic5.PVS_DUMMY36358 | 1 | -1.4 | 0.7
Generic5.PVUCLV41198 | 1 | -1.4 | 0.7
Generic5.PVUCLV48377 | 1 | -1.4 | 0.7
Generic5.PVUCLV52186 | 1 | -1.4 | 0.7
Generic5.PVS_NCCTT4116_BT | 1 | -0.5 | 0.3
Generic5.PVS_DUMMY32985 | 1 | -0.5 | 0.3
Generic5.PVUCLV40632 | 1 | -0.5 | 0.3
Generic5.PVS_DUMMY32984 | 1 | -0.5 | 0.3
Generic5.PVUCLV29928 | 1 | -0.5 | 0.3
Generic5.PVS_DUMMY19800 | 1 | -0.6 | 0.3
Generic5.PVS_DUMMY19799 | 1 | -0.6 | 0.3
Generic5.PVS_DUMMY19801 | 1 | -0.6 | 0.3
Generic5.PVS_DUMMY19802 | 1 | -0.6 | 0.3
Generic5.PVS_DUMMY19803 | 1 | -0.6 | 0.3
Generic5.PVS_DUMMY19804 | 1 | -0.6 | 0.3
Generic5.PVS_DUMMY19806 | 1 | -0.6 | 0.3
Generic5.PVS_DUMMY19805 | 1 | -0.6 | 0.3
Generic5.PVS_DUMMY19807 | 1 | -0.6 | 0.3
Generic5.PVS_DUMMY19808 | 1 | -0.6 | 0.3
Generic5.PVS_DUMMY19809 | 1 | -0.6 | 0.3
Generic5.PVS_DUMMY19810 | 1 | -0.6 | 0.3
Generic5.PVS_DUMMY19811 | 1 | -0.6 | 0.3
Generic5.PVS_DUMMY19812 | 1 | -0.6 | 0.3
Generic5.PVS_DUMMY19813 | 1 | -0.6 | 0.3
Generic5.PVS_DUMMY19814 | 1 | -0.6 | 0.3
Generic5.PVS_DUMMY19815 | 1 | -0.6 | 0.3
Generic5.PVS_DUMMY19817 | 1 | -0.6 | 0.3
Generic5.PVS_DUMMY19816 | 1 | -0.6 | 0.3
Generic5.PVS_NCCTT1581_BT | 1 | -0.6 | 0.3
Generic5.PVUCLV16258 | 1 | -0.6 | 0.3
Generic5.PVUCLV19895 | 1 | -0.6 | 0.3
Generic5.PVUCLV20013 | 1 | -0.6 | 0.3
Generic5.PVUCLV22051 | 1 | -0.6 | 0.3
Generic5.PVUCLV22996 | 1 | -0.6 | 0.3
Generic5.PVUCLV23545 | 1 | -0.6 | 0.3
Generic5.PVUCLV23969 | 1 | -0.6 | 0.3
Generic5.PVUCLV25141 | 1 | -0.6 | 0.3
Generic5.PVUCLV26320 | 1 | -0.6 | 0.3
Generic5.PVUCLV26435 | 1 | -0.6 | 0.3
Generic5.PVUCLV26965 | 1 | -0.6 | 0.3
Generic5.PVUCLV27086 | 1 | -0.6 | 0.3
Generic5.PVUCLV31738 | 1 | -0.6 | 0.3
Generic5.PVUCLV34424 | 1 | -0.6 | 0.3
Generic5.PVUCLV35533 | 1 | -0.6 | 0.3
Generic5.PVUCLV3586 | 1 | -0.6 | 0.3
Generic5.PVUCLV3587 | 1 | -0.6 | 0.3
Generic5.PVUCLV36056 | 1 | -0.6 | 0.3
Generic5.PVUCLV38063 | 1 | -0.6 | 0.3
Generic5.PVS_DUMMY34706 | 1 | -1.4 | 0.8
Generic5.PVS_NCCTT4520_BT | 1 | -1.4 | 0.8
Generic5.PVUCLV18393 | 1 | -1.4 | 0.8
Generic5.PVS_DUMMY35968 | 1 | -0.6 | 0.3
Generic5.PVS_NCCTT4688_BT | 1 | -0.6 | 0.3
Generic5.PVUCLV14209 | 1 | -0.6 | 0.3
Generic5.PVS_DUMMY35966 | 1 | -0.6 | 0.3
Generic5.PVS_DUMMY35967 | 1 | -0.6 | 0.3
Generic5.PVUCLV16359 | 1 | -0.6 | 0.3
Generic5.PVUCLV27370 | 1 | -0.6 | 0.3
Generic5.PVS_DUMMY2309 | 1 | -0.5 | 0.3
Generic5.PVS_DUMMY2310 | 1 | -0.5 | 0.3
Generic5.PVS_DUMMY2311 | 1 | -0.5 | 0.3
Generic5.PVS_DUMMY2312 | 1 | -0.5 | 0.3
Generic5.PVS_DUMMY2313 | 1 | -0.5 | 0.3
Generic5.PVS_DUMMY2314 | 1 | -0.5 | 0.3
Generic5.PVS_DUMMY2315 | 1 | -0.5 | 0.3
Generic5.PVS_DUMMY2316 | 1 | -0.5 | 0.3
Generic5.PVS_DUMMY2317 | 1 | -0.5 | 0.3
Generic5.PVS_DUMMY2318 | 1 | -0.5 | 0.3
Generic5.PVS_DUMMY2319 | 1 | -0.5 | 0.3
Generic5.PVS_DUMMY2320 | 1 | -0.5 | 0.3
Generic5.PVS_DUMMY2321 | 1 | -0.5 | 0.3
Generic5.PVS_DUMMY2322 | 1 | -0.5 | 0.3
Generic5.PVS_DUMMY2323 | 1 | -0.5 | 0.3
Generic5.PVS_DUMMY2324 | 1 | -0.5 | 0.3
Generic5.PVS_DUMMY2325 | 1 | -0.5 | 0.3
Generic5.PVS_DUMMY2326 | 1 | -0.5 | 0.3
Generic5.PVS_DUMMY2327 | 1 | -0.5 | 0.3
Generic5.PVS_DUMMY2328 | 1 | -0.5 | 0.3
Generic5.PVS_NCCTT681_BT | 1 | -0.5 | 0.3
Generic5.PVUCLV14743 | 1 | -0.5 | 0.3
Generic5.PVUCLV14858 | 1 | -0.5 | 0.3
Generic5.PVUCLV17855 | 1 | -0.5 | 0.3
Generic5.PVUCLV18815 | 1 | -0.5 | 0.3
Generic5.PVUCLV20326 | 1 | -0.5 | 0.3
Generic5.PVUCLV20432 | 1 | -0.5 | 0.3
Generic5.PVUCLV21395 | 1 | -0.5 | 0.3
Generic5.PVUCLV21508 | 1 | -0.5 | 0.3
Generic5.PVUCLV21917 | 1 | -0.5 | 0.3
Generic5.PVUCLV23674 | 1 | -0.5 | 0.3
Generic5.PVUCLV25042 | 1 | -0.5 | 0.3
Generic5.PVUCLV25447 | 1 | -0.5 | 0.3
Generic5.PVUCLV25572 | 1 | -0.5 | 0.3
Generic5.PVUCLV25708 | 1 | -0.5 | 0.3
Generic5.PVUCLV26825 | 1 | -0.5 | 0.3
Generic5.PVUCLV29281 | 1 | -0.5 | 0.3
Generic5.PVUCLV30899 | 1 | -0.5 | 0.3
Generic5.PVUCLV32944 | 1 | -0.5 | 0.3
Generic5.PVUCLV3588 | 1 | -0.5 | 0.3
Generic5.PVUCLV3594 | 1 | -0.5 | 0.3
Generic5.PVS_DUMMY34079 | 1 | -0.7 | 0.4
Generic5.PVS_DUMMY34080 | 1 | -0.7 | 0.4
Generic5.PVS_DUMMY34081 | 1 | -0.7 | 0.4
Generic5.PVS_NCCTT4285_BT | 1 | -0.7 | 0.4
Generic5.PVS_DUMMY34078 | 1 | -0.7 | 0.4
Generic5.PVS_DUMMY34082 | 1 | -0.7 | 0.4
Generic5.PVUCLV10163 | 1 | -0.7 | 0.4
Generic5.PVUCLV10164 | 1 | -0.7 | 0.4
Generic5.PVUCLV30233 | 1 | -0.7 | 0.4
Generic5.PVUCLV33599 | 1 | -0.7 | 0.4
Generic5.PVUCLV40092 | 1 | -0.7 | 0.4
Generic5.PVS_DUMMY14434 | 1 | -0.6 | 0.3
Generic5.PVS_DUMMY14436 | 1 | -0.6 | 0.3
Generic5.PVS_DUMMY14435 | 1 | -0.6 | 0.3
Generic5.PVS_DUMMY14437 | 1 | -0.6 | 0.3
Generic5.PVS_DUMMY14438 | 1 | -0.6 | 0.3
Generic5.PVS_DUMMY14439 | 1 | -0.6 | 0.3
Generic5.PVS_DUMMY14440 | 1 | -0.6 | 0.3
Generic5.PVS_DUMMY14441 | 1 | -0.6 | 0.3
Generic5.PVS_DUMMY14442 | 1 | -0.6 | 0.3
Generic5.PVS_DUMMY14443 | 1 | -0.6 | 0.3
Generic5.PVS_DUMMY14444 | 1 | -0.6 | 0.3
Generic5.PVS_DUMMY14445 | 1 | -0.6 | 0.3
Generic5.PVS_DUMMY14446 | 1 | -0.6 | 0.3
Generic5.PVS_DUMMY14447 | 1 | -0.6 | 0.3
Generic5.PVS_DUMMY14448 | 1 | -0.6 | 0.3
Generic5.PVS_DUMMY14449 | 1 | -0.6 | 0.3
Generic5.PVUCLV10160 | 1 | -0.6 | 0.3
Generic5.PVS_DUMMY14450 | 1 | -0.6 | 0.3
Generic5.PVS_DUMMY14451 | 1 | -0.6 | 0.3
Generic5.PVS_DUMMY14452 | 1 | -0.6 | 0.3
Generic5.PVS_NCCTT2472_BT | 1 | -0.6 | 0.3
Generic5.PVUCLV27683 | 1 | -0.6 | 0.3
Generic5.PVUCLV29126 | 1 | -0.6 | 0.3
Generic5.PVUCLV29996 | 1 | -0.6 | 0.3
Generic5.PVUCLV32522 | 1 | -0.6 | 0.3
Generic5.PVUCLV33373 | 1 | -0.6 | 0.3
Generic5.PVUCLV35264 | 1 | -0.6 | 0.3
Generic5.PVUCLV36738 | 1 | -0.6 | 0.3
Generic5.PVUCLV37338 | 1 | -0.6 | 0.3
Generic5.PVUCLV38230 | 1 | -0.6 | 0.3
Generic5.PVUCLV38594 | 1 | -0.6 | 0.3
Generic5.PVUCLV40324 | 1 | -0.6 | 0.3
Generic5.PVUCLV40931 | 1 | -0.6 | 0.3
Generic5.PVUCLV42974 | 1 | -0.6 | 0.3
Generic5.PVUCLV44859 | 1 | -0.6 | 0.3
Generic5.PVUCLV45272 | 1 | -0.6 | 0.3
Generic5.PVUCLV46784 | 1 | -0.6 | 0.3
Generic5.PVUCLV49726 | 1 | -0.6 | 0.3
Generic5.PVUCLV6207 | 1 | -0.6 | 0.3
Generic5.PVS_NCCTT6024_BT | 1 | -4.2 | 2.4
Generic5.PVS_DUMMY40121 | 1 | -4.2 | 2.4
Generic5.PVUCLV38952 | 1 | -4.2 | 2.4
Generic5.PVS_DUMMY959 | 1 | -0.7 | 0.4
Generic5.PVS_DUMMY960 | 1 | -0.7 | 0.4
Generic5.PVS_DUMMY961 | 1 | -0.7 | 0.4
Generic5.PVS_DUMMY964 | 1 | -0.7 | 0.4
Generic5.PVS_DUMMY962 | 1 | -0.7 | 0.4
Generic5.PVS_DUMMY963 | 1 | -0.7 | 0.4
Generic5.PVS_DUMMY965 | 1 | -0.7 | 0.4
Generic5.PVS_DUMMY966 | 1 | -0.7 | 0.4
Generic5.PVS_DUMMY967 | 1 | -0.7 | 0.4
Generic5.PVS_DUMMY968 | 1 | -0.7 | 0.4
Generic5.PVS_DUMMY969 | 1 | -0.7 | 0.4
Generic5.PVS_DUMMY970 | 1 | -0.7 | 0.4
Generic5.PVS_DUMMY971 | 1 | -0.7 | 0.4
Generic5.PVS_DUMMY972 | 1 | -0.7 | 0.4
Generic5.PVS_DUMMY973 | 1 | -0.7 | 0.4
Generic5.PVS_NCCTT196_BT | 1 | -0.7 | 0.4
Generic5.PVUCLV28726 | 1 | -0.7 | 0.4
Generic5.PVUCLV29696 | 1 | -0.7 | 0.4
Generic5.PVUCLV30094 | 1 | -0.7 | 0.4
Generic5.PVUCLV30717 | 1 | -0.7 | 0.4
Generic5.PVUCLV31741 | 1 | -0.7 | 0.4
Generic5.PVUCLV31817 | 1 | -0.7 | 0.4
Generic5.PVUCLV33664 | 1 | -0.7 | 0.4
Generic5.PVUCLV33687 | 1 | -0.7 | 0.4
Generic5.PVUCLV40261 | 1 | -0.7 | 0.4
Generic5.PVUCLV41596 | 1 | -0.7 | 0.4
Generic5.PVUCLV43273 | 1 | -0.7 | 0.4
Generic5.PVUCLV43336 | 1 | -0.7 | 0.4
Generic5.PVUCLV46551 | 1 | -0.7 | 0.4
Generic5.PVUCLV53444 | 1 | -0.7 | 0.4
Generic5.PVUCLV53708 | 1 | -0.7 | 0.4
Generic5.PVS_NCCTT982_BT | 1 | -2.9 | 1.6
Generic5.PVUCLV25762 | 1 | -2.9 | 1.6
Generic5.PVS_DUMMY27355 | 1 | -2.9 | 1.6
Generic5.PVS_DUMMY27356 | 1 | -2.9 | 1.6
Generic5.PVS_DUMMY27357 | 1 | -2.9 | 1.6
Generic5.PVUCLV25763 | 1 | -2.9 | 1.6
Generic5.PVUCLV3560 | 1 | -2.9 | 1.6
Generic5.PVUCLV9003 | 1 | -4.2 | 2.3
Generic5.PVS_DUMMY54023 | 1 | -4.2 | 2.3
Generic5.PVS_NCCTT9365_BT | 1 | -4.2 | 2.3
Generic5.PVS_DUMMY52463 | 1 | -2.3 | 1.3
Generic5.PVS_DUMMY52464 | 1 | -2.3 | 1.3
Generic5.PVS_DUMMY52465 | 1 | -2.3 | 1.3
Generic5.PVS_DUMMY52466 | 1 | -2.3 | 1.3
Generic5.PVS_NCCTT8945_BT | 1 | -2.3 | 1.3
Generic5.PVUCLV50324 | 1 | -2.3 | 1.3
Generic5.PVUCLV7090 | 1 | -2.3 | 1.3
Generic5.PVUCLV7091 | 1 | -2.3 | 1.3
Generic5.PVUCLV7093 | 1 | -2.3 | 1.3
Generic5.PVS_NCCTT5535_BT | 1 | -1.2 | 0.7
Generic5.PVS_DUMMY38825 | 1 | -1.2 | 0.7
Generic5.PVS_DUMMY38821 | 1 | -1.2 | 0.7
Generic5.PVUCLV27841 | 1 | -1.2 | 0.7
Generic5.PVS_DUMMY38826 | 1 | -1.2 | 0.7
Generic5.PVUCLV28206 | 1 | -1.2 | 0.7
Generic5.PVUCLV33108 | 1 | -1.2 | 0.7
Generic5.PVS_DUMMY38828 | 1 | -1.2 | 0.7
Generic5.PVUCLV53468 | 1 | -1.2 | 0.7
Generic5.PVS_DUMMY38824 | 1 | -1.2 | 0.7
Generic5.PVS_DUMMY38822 | 1 | -1.2 | 0.7
Generic5.PVS_DUMMY38823 | 1 | -1.2 | 0.7
Generic5.PVS_DUMMY38827 | 1 | -1.2 | 0.7
Generic5.PVUCLV31597 | 1 | -1.2 | 0.7
Generic5.PVUCLV39382 | 1 | -1.2 | 0.7
Generic5.PVUCLV44594 | 1 | -1.2 | 0.7
Generic5.PVUCLV46759 | 1 | -1.2 | 0.7
Generic5.PVS_DUMMY26413 | 1 | -0.7 | 0.4
Generic5.PVS_DUMMY26414 | 1 | -0.7 | 0.4
Generic5.PVS_DUMMY26415 | 1 | -0.7 | 0.4
Generic5.PVS_DUMMY26416 | 1 | -0.7 | 0.4
Generic5.PVS_DUMMY26417 | 1 | -0.7 | 0.4
Generic5.PVS_DUMMY26418 | 1 | -0.7 | 0.4
Generic5.PVS_DUMMY26419 | 1 | -0.7 | 0.4
Generic5.PVS_DUMMY26420 | 1 | -0.7 | 0.4
Generic5.PVS_DUMMY26421 | 1 | -0.7 | 0.4
Generic5.PVS_DUMMY26422 | 1 | -0.7 | 0.4
Generic5.PVS_DUMMY26423 | 1 | -0.7 | 0.4
Generic5.PVUCLV26133 | 1 | -0.7 | 0.4
Generic5.PVS_DUMMY26424 | 1 | -0.7 | 0.4
Generic5.PVS_DUMMY26425 | 1 | -0.7 | 0.4
Generic5.PVS_DUMMY26426 | 1 | -0.7 | 0.4
Generic5.PVS_DUMMY26427 | 1 | -0.7 | 0.4
Generic5.PVS_DUMMY26428 | 1 | -0.7 | 0.4
Generic5.PVS_NCCTT1177_BT | 1 | -0.7 | 0.4
Generic5.PVUCLV26137 | 1 | -0.7 | 0.4
Generic5.PVUCLV26138 | 1 | -0.7 | 0.4
Generic5.PVUCLV26139 | 1 | -0.7 | 0.4
Generic5.PVUCLV29499 | 1 | -0.7 | 0.4
Generic5.PVUCLV30115 | 1 | -0.7 | 0.4
Generic5.PVUCLV33260 | 1 | -0.7 | 0.4
Generic5.PVUCLV33488 | 1 | -0.7 | 0.4
Generic5.PVUCLV34972 | 1 | -0.7 | 0.4
Generic5.PVUCLV37270 | 1 | -0.7 | 0.4
Generic5.PVUCLV37664 | 1 | -0.7 | 0.4
Generic5.PVUCLV40419 | 1 | -0.7 | 0.4
Generic5.PVUCLV40820 | 1 | -0.7 | 0.4
Generic5.PVUCLV47083 | 1 | -0.7 | 0.4
Generic5.PVUCLV48589 | 1 | -0.7 | 0.4
Generic5.PVUCLV48173 | 1 | -0.7 | 0.4
Generic5.PVUCLV3559 | 1 | -4.3 | 2.3
Generic5.PVS_DUMMY48498 | 1 | -4.3 | 2.3
Generic5.PVS_NCCTT7910_BT | 1 | -4.3 | 2.3
Generic5.PVS_NCCTT1179_BT | 1 | -17.9 | 10
Generic5.PVUCLV26134 | 1 | -17.9 | 10
Generic5.PVS_DUMMY24961 | 1 | -11.9 | 6.6
Generic5.PVS_NCCTT9815_BT | 1 | -17.9 | 10
Generic5.PVUCLV27893 | 1 | -17.9 | 10
Generic5.PVS_DUMMY54944 | 1 | -11.9 | 6.6
Generic5.PVS_NCCTT6104_BT | 1 | -17.9 | 10
Generic5.PVUCLV39356 | 1 | -17.9 | 10
Generic5.PVS_DUMMY40316 | 1 | -11.9 | 6.6
Generic5.PVS_DUMMY57300 | 1 | -6.5 | 3.6
Generic5.PVS_NCCTT11066_BT | 1 | -6.5 | 3.6
Generic5.PVUCLV51784 | 1 | -6.5 | 3.6
Generic5.PVS_DUMMY34610 | 1 | -0.4 | 0.2
Generic5.PVS_NCCTT4368_BT | 1 | -0.4 | 0.2
Generic5.PVUCLV30118 | 1 | -0.4 | 0.2
Generic5.PVS_NCCTT3008_BT | 1 | -1.2 | 0.7
Generic5.PVS_DUMMY16436 | 1 | -1.2 | 0.7
Generic5.PVS_DUMMY16432 | 1 | -1.2 | 0.7
Generic5.PVUCLV29573 | 1 | -1.2 | 0.7
Generic5.PVUCLV36689 | 1 | -1.2 | 0.7
Generic5.PVS_DUMMY16434 | 1 | -1.2 | 0.7
Generic5.PVS_DUMMY16437 | 1 | -1.2 | 0.7
Generic5.PVS_DUMMY16435 | 1 | -1.2 | 0.7
Generic5.PVUCLV35826 | 1 | -1.2 | 0.7
Generic5.PVUCLV46740 | 1 | -1.2 | 0.7
Generic5.PVS_DUMMY16433 | 1 | -1.2 | 0.7
Generic5.PVUCLV34085 | 1 | -1.2 | 0.7
Generic5.PVUCLV40653 | 1 | -1.2 | 0.7
Generic5.PVS_NCCTT9994_BT | 1 | -17.9 | 10.3
Generic5.PVUCLV49882 | 1 | -17.9 | 10.3
Generic5.PVS_DUMMY55188 | 1 | -11.9 | 6.8
Generic5.PVS_NCCTT10467_BT | 1 | -17.9 | 10
Generic5.PVUCLV48400 | 1 | -17.9 | 10
Generic5.PVS_DUMMY56079 | 1 | -11.9 | 6.6
Generic5.PVS_DUMMY41422 | 1 | -6.9 | 3.8
Generic5.PVS_NCCTT6391_BT | 1 | -6.9 | 3.8
Generic5.PVUCLV38293 | 1 | -6.9 | 3.8
Generic5.PVS_DUMMY2745 | 1 | -6.9 | 3.8
Generic5.PVS_DUMMY2744 | 1 | -6.9 | 3.8
Generic5.PVS_NCCTT639_BT | 1 | -6.9 | 3.8
Generic5.PVUCLV28513 | 1 | -6.9 | 3.8
Generic5.PVUCLV30851 | 1 | -6.9 | 3.8
Generic5.PVS_DUMMY37114 | 1 | -6.5 | 3.6
Generic5.PVS_NCCTT5121_BT | 1 | -6.5 | 3.6
Generic5.PVUCLV34029 | 1 | -6.5 | 3.6
Generic5.PVS_NCCTT6169_BT | 1 | -14.2 | 7.8
Generic5.PVUCLV37411 | 1 | -14.2 | 7.8
Generic5.PVS_DUMMY40751 | 1 | -9.4 | 5.2
Generic5.PVS_DUMMY27328 | 1 | -8.2 | 4.5
Generic5.PVS_NCCTT978_BT | 1 | -12.3 | 6.8
Generic5.PVUCLV25754 | 1 | -12.3 | 6.8
Generic5.PVUCLV38498 | 1 | -12.3 | 6.8
Generic5.PVS_DUMMY27329 | 1 | -8.2 | 4.5
Generic5.PVS_NCCTT11072_BT | 1 | -14.2 | 7.8
Generic5.PVUCLV51760 | 1 | -14.2 | 7.8
Generic5.PVS_DUMMY57280 | 1 | -9.4 | 5.2
Generic5.PVS_DUMMY40300 | 1 | -2.8 | 1.6
Generic5.PVS_NCCTT6098_BT | 1 | -2.8 | 1.6
Generic5.PVUCLV39332 | 1 | -2.8 | 1.6
Generic5.PVS_DUMMY24813 | 1 | -6.7 | 3.6
Generic5.PVS_NCCTT1187_BT | 1 | -6.7 | 3.6
Generic5.PVS_DUMMY24812 | 1 | -6.7 | 3.6
Generic5.PVUCLV26135 | 1 | -6.7 | 3.6
Generic5.PVUCLV25751 | 1 | -4.5 | 2.5
Generic5.PVS_DUMMY27426 | 1 | -4.5 | 2.5
Generic5.PVS_DUMMY27425 | 1 | -4.5 | 2.5
Generic5.PVS_DUMMY27427 | 1 | -4.5 | 2.5
Generic5.PVS_DUMMY27428 | 1 | -4.5 | 2.5
Generic5.PVS_NCCTT984_BT | 1 | -4.5 | 2.5
Generic5.PVUCLV25752 | 1 | -4.5 | 2.5
Generic5.PVUCLV25753 | 1 | -4.5 | 2.5
Generic5.PVUCLV49863 | 1 | -4.5 | 2.5
Generic5.PVS_DUMMY57643 | 1 | -6.5 | 3.6
Generic5.PVS_NCCTT11246_BT | 1 | -6.5 | 3.6
Generic5.PVUCLV52206 | 1 | -6.5 | 3.6
Generic5.PVS_NCCTT9609_BT | 1 | -14.2 | 7.7
Generic5.PVUCLV10147 | 1 | -14.2 | 7.7
Generic5.PVS_DUMMY54112 | 1 | -9.4 | 5.1
Generic5.PVS_NCCTT613_BT | 1 | -14.2 | 7.5
Generic5.PVUCLV31139 | 1 | -14.2 | 7.5
Generic5.PVS_DUMMY2976 | 1 | -9.4 | 5
Generic5.PVS_NCCTT4107_BT | 1 | -1.4 | 0.8
Generic5.PVS_DUMMY32908 | 1 | -1.4 | 0.8
Generic5.PVUCLV29875 | 1 | -1.4 | 0.8
Generic5.PVS_DUMMY32910 | 1 | -1.4 | 0.8
Generic5.PVS_DUMMY32909 | 1 | -1.4 | 0.8
Generic5.PVS_DUMMY32911 | 1 | -1.4 | 0.8
Generic5.PVS_DUMMY32913 | 1 | -1.4 | 0.8
Generic5.PVS_DUMMY32914 | 1 | -1.4 | 0.8
Generic5.PVS_DUMMY32912 | 1 | -1.4 | 0.8
Generic5.PVUCLV33801 | 1 | -1.4 | 0.8
Generic5.PVUCLV35562 | 1 | -1.4 | 0.8
Generic5.PVUCLV38902 | 1 | -1.4 | 0.8
Generic5.PVUCLV46684 | 1 | -1.4 | 0.8
Generic5.PVUCLV47086 | 1 | -1.4 | 0.8
Generic5.PVUCLV48077 | 1 | -1.4 | 0.8
Generic5.PVS_DUMMY39297 | 1 | -4 | 2.2
Generic5.PVS_DUMMY39298 | 1 | -4 | 2.2
Generic5.PVS_NCCTT5746_BT | 1 | -4 | 2.2
Generic5.PVUCLV31708 | 1 | -4 | 2.2
Generic5.PVUCLV41332 | 1 | -4 | 2.2
Generic5.PVUCLV44718 | 1 | -3.1 | 1.7
Generic5.PVS_DUMMY40214 | 1 | -3.1 | 1.7
Generic5.PVS_NCCTT6054_BT | 1 | -3.1 | 1.7
Generic5.PVUCLV39037 | 1 | -3.1 | 1.7
Generic5.PVS_DUMMY40209 | 1 | -3.1 | 1.7
Generic5.PVS_DUMMY40215 | 1 | -3.1 | 1.7
Generic5.PVUCLV51475 | 1 | -3.1 | 1.7
Generic5.PVS_DUMMY40212 | 1 | -3.1 | 1.7
Generic5.PVS_DUMMY40210 | 1 | -3.1 | 1.7
Generic5.PVUCLV37573 | 1 | -3.1 | 1.7
Generic5.PVUCLV40330 | 1 | -3.1 | 1.7
Generic5.PVS_DUMMY40211 | 1 | -3.1 | 1.7
Generic5.PVS_DUMMY40213 | 1 | -3.1 | 1.7
Generic5.PVUCLV40728 | 1 | -3.1 | 1.7
Generic5.PVUCLV41218 | 1 | -3.1 | 1.7
Generic5.PVUCLV46594 | 1 | -5.6 | 3.1
Generic5.PVS_DUMMY40607 | 1 | -5.6 | 3.1
Generic5.PVS_DUMMY40606 | 1 | -5.6 | 3.1
Generic5.PVS_NCCTT6288_BT | 1 | -5.6 | 3.1
Generic5.PVUCLV38434 | 1 | -5.6 | 3.1
Generic5.PVS_NCCTT3016_BT | 1 | -2 | 1.1
Generic5.PVUCLV34201 | 1 | -2 | 1.1
Generic5.PVS_DUMMY16556 | 1 | -2 | 1.1
Generic5.PVS_DUMMY16558 | 1 | -2 | 1.1
Generic5.PVS_DUMMY16561 | 1 | -2 | 1.1
Generic5.PVUCLV10154 | 1 | -2 | 1.1
Generic5.PVUCLV39737 | 1 | -2 | 1.1
Generic5.PVS_DUMMY16560 | 1 | -2 | 1.1
Generic5.PVUCLV34935 | 1 | -2 | 1.1
Generic5.PVS_DUMMY16553 | 1 | -2 | 1.1
Generic5.PVS_DUMMY16564 | 1 | -2 | 1.1
Generic5.PVUCLV29628 | 1 | -2 | 1.1
Generic5.PVUCLV52116 | 1 | -2 | 1.1
Generic5.PVS_DUMMY16563 | 1 | -2 | 1.1
Generic5.PVS_DUMMY16554 | 1 | -2 | 1.1
Generic5.PVS_DUMMY16557 | 1 | -2 | 1.1
Generic5.PVS_DUMMY16555 | 1 | -2 | 1.1
Generic5.PVUCLV34730 | 1 | -2 | 1.1
Generic5.PVUCLV35332 | 1 | -2 | 1.1
Generic5.PVUCLV10153 | 1 | -2 | 1.1
Generic5.PVS_DUMMY16562 | 1 | -2 | 1.1
Generic5.PVUCLV29413 | 1 | -2 | 1.1
Generic5.PVS_DUMMY16559 | 1 | -2 | 1.1
Generic5.PVUCLV38880 | 1 | -2 | 1.1
Generic5.PVUCLV46451 | 1 | -2 | 1.1
Generic5.PVS_NCCTT4288_BT | 1 | -1.4 | 0.8
Generic5.PVUCLV37036 | 1 | -1.4 | 0.8
Generic5.PVS_DUMMY34116 | 1 | -1.4 | 0.8
Generic5.PVS_DUMMY34109 | 1 | -1.4 | 0.8
Generic5.PVS_DUMMY34114 | 1 | -1.4 | 0.8
Generic5.PVUCLV30253 | 1 | -1.4 | 0.8
Generic5.PVS_DUMMY34113 | 1 | -1.4 | 0.8
Generic5.PVS_DUMMY34120 | 1 | -1.4 | 0.8
Generic5.PVS_DUMMY34118 | 1 | -1.4 | 0.8
Generic5.PVS_DUMMY34123 | 1 | -1.4 | 0.8
Generic5.PVUCLV51944 | 1 | -1.4 | 0.8
Generic5.PVUCLV39810 | 1 | -1.4 | 0.8
Generic5.PVUCLV50015 | 1 | -1.4 | 0.8
Generic5.PVUCLV40553 | 1 | -1.4 | 0.8
Generic5.PVS_DUMMY34115 | 1 | -1.4 | 0.8
Generic5.PVS_DUMMY34110 | 1 | -1.4 | 0.8
Generic5.PVS_DUMMY34111 | 1 | -1.4 | 0.8
Generic5.PVS_DUMMY34117 | 1 | -1.4 | 0.8
Generic5.PVS_DUMMY34112 | 1 | -1.4 | 0.8
Generic5.PVS_DUMMY34119 | 1 | -1.4 | 0.8
Generic5.PVS_DUMMY34121 | 1 | -1.4 | 0.8
Generic5.PVS_DUMMY34122 | 1 | -1.4 | 0.8
Generic5.PVUCLV17798 | 1 | -1.4 | 0.8
Generic5.PVUCLV27820 | 1 | -1.4 | 0.8
Generic5.PVUCLV34946 | 1 | -1.4 | 0.8
Generic5.PVUCLV35777 | 1 | -1.4 | 0.8
Generic5.PVUCLV37183 | 1 | -1.4 | 0.8
Generic5.PVUCLV39106 | 1 | -1.4 | 0.8
Generic5.PVUCLV44785 | 1 | -1.4 | 0.8
Generic5.PVUCLV46851 | 1 | -1.4 | 0.8
Generic5.PVUCLV51690 | 1 | -1.4 | 0.8
Generic5.PVS_DUMMY42166 | 1 | -1.5 | 0.8
Generic5.PVS_DUMMY42167 | 1 | -1.5 | 0.8
Generic5.PVS_NCCTT6583_BT | 1 | -1.5 | 0.8
Generic5.PVUCLV36597 | 1 | -1.5 | 0.8
Generic5.PVUCLV41737 | 1 | -1.5 | 0.8
Generic5.PVS_NCCTT7147_BT | 1 | -14.2 | 7.9
Generic5.PVUCLV36008 | 1 | -14.2 | 7.9
Generic5.PVS_DUMMY45249 | 1 | -9.4 | 5.2
Generic5.PVS_NCCTT11046_BT | 1 | -0.9 | 0.5
Generic5.PVS_DUMMY57234 | 1 | -0.9 | 0.5
Generic5.PVUCLV51639 | 1 | -0.9 | 0.5
Generic5.PVS_NCCTT5378_BT | 1 | -0.9 | 0.5
Generic5.PVS_DUMMY38936 | 1 | -0.9 | 0.5
Generic5.PVUCLV34973 | 1 | -0.9 | 0.5
Generic5.PVS_DUMMY38937 | 1 | -0.9 | 0.5
Generic5.PVS_DUMMY38939 | 1 | -0.9 | 0.5
Generic5.PVS_DUMMY38938 | 1 | -0.9 | 0.5
Generic5.PVUCLV48809 | 1 | -0.9 | 0.5
Generic5.PVUCLV35801 | 1 | -0.9 | 0.5
Generic5.PVUCLV48176 | 1 | -0.9 | 0.5
Generic5.PVS_DUMMY54936 | 1 | -6.2 | 3.5
Generic5.PVS_NCCTT9802_BT | 1 | -6.2 | 3.5
Generic5.PVUCLV27843 | 1 | -6.2 | 3.5
Generic5.PVS_DUMMY40073 | 1 | -0.9 | 0.5
Generic5.PVS_DUMMY40074 | 1 | -0.9 | 0.5
Generic5.PVS_DUMMY40076 | 1 | -0.9 | 0.5
Generic5.PVS_DUMMY40075 | 1 | -0.9 | 0.5
Generic5.PVS_DUMMY40077 | 1 | -0.9 | 0.5
Generic5.PVS_DUMMY40078 | 1 | -0.9 | 0.5
Generic5.PVS_DUMMY40079 | 1 | -0.9 | 0.5
Generic5.PVS_DUMMY40080 | 1 | -0.9 | 0.5
Generic5.PVS_DUMMY40081 | 1 | -0.9 | 0.5
Generic5.PVS_DUMMY40082 | 1 | -0.9 | 0.5
Generic5.PVS_DUMMY40083 | 1 | -0.9 | 0.5
Generic5.PVS_DUMMY40084 | 1 | -0.9 | 0.5
Generic5.PVS_NCCTT5904_BT | 1 | -0.9 | 0.5
Generic5.PVUCLV28058 | 1 | -0.9 | 0.5
Generic5.PVUCLV32221 | 1 | -0.9 | 0.5
Generic5.PVUCLV3549 | 1 | -0.9 | 0.5
Generic5.PVUCLV3550 | 1 | -0.9 | 0.5
Generic5.PVUCLV3552 | 1 | -0.9 | 0.5
Generic5.PVUCLV37507 | 1 | -0.9 | 0.5
Generic5.PVUCLV39126 | 1 | -0.9 | 0.5
Generic5.PVUCLV40823 | 1 | -0.9 | 0.5
Generic5.PVUCLV44817 | 1 | -0.9 | 0.5
Generic5.PVUCLV45223 | 1 | -0.9 | 0.5
Generic5.PVUCLV50112 | 1 | -0.9 | 0.5
Generic5.PVUCLV53470 | 1 | -0.9 | 0.5
Generic5.PVS_NCCTT4254_BT | 1 | -1.2 | 0.7
Generic5.PVS_DUMMY33973 | 1 | -1.2 | 0.7
Generic5.PVUCLV30559 | 1 | -1.2 | 0.7
Generic5.PVS_DUMMY33974 | 1 | -1.2 | 0.7
Generic5.PVUCLV46331 | 1 | -1.2 | 0.7
Generic5.PVS_NCCTT2829_BT | 1 | -1.1 | 0.6
Generic5.PVS_DUMMY8289 | 1 | -1.1 | 0.6
Generic5.PVUCLV30183 | 1 | -1.1 | 0.6
Generic5.PVS_DUMMY8288 | 1 | -1.1 | 0.6
Generic5.PVUCLV28673 | 1 | -1.1 | 0.6
Generic5.PVS_DUMMY8290 | 1 | -1.1 | 0.6
Generic5.PVUCLV33914 | 1 | -1.1 | 0.6
Generic5.PVS_DUMMY8291 | 1 | -1.1 | 0.6
Generic5.PVUCLV33175 | 1 | -1.1 | 0.6
Generic5.PVS_DUMMY33864 | 1 | -0.4 | 0.2
Generic5.PVS_DUMMY33865 | 1 | -0.4 | 0.2
Generic5.PVS_DUMMY33866 | 1 | -0.4 | 0.2
Generic5.PVS_NCCTT4235_BT | 1 | -0.4 | 0.2
Generic5.PVUCLV29795 | 1 | -0.4 | 0.2
Generic5.PVUCLV36552 | 1 | -0.4 | 0.2
Generic5.PVUCLV40486 | 1 | -0.4 | 0.2
Generic5.PVS_DUMMY1356 | 1 | -0.9 | 0.5
Generic5.PVS_NCCTT783_BT | 1 | -0.9 | 0.5
Generic5.PVUCLV35424 | 1 | -0.9 | 0.5
Generic5.PVUCLV33560 | 1 | -0.9 | 0.5
Generic5.PVS_DUMMY1357 | 1 | -0.9 | 0.5
Generic5.PVS_DUMMY1361 | 1 | -0.9 | 0.5
Generic5.PVS_DUMMY1359 | 1 | -0.9 | 0.5
Generic5.PVUCLV32060 | 1 | -0.9 | 0.5
Generic5.PVUCLV43564 | 1 | -0.9 | 0.5
Generic5.PVS_DUMMY1358 | 1 | -0.9 | 0.5
Generic5.PVS_DUMMY1364 | 1 | -0.9 | 0.5
Generic5.PVUCLV28282 | 1 | -0.9 | 0.5
Generic5.PVUCLV31661 | 1 | -0.9 | 0.5
Generic5.PVS_DUMMY1362 | 1 | -0.9 | 0.5
Generic5.PVS_DUMMY1365 | 1 | -0.9 | 0.5
Generic5.PVS_DUMMY1355 | 1 | -0.9 | 0.5
Generic5.PVS_DUMMY1360 | 1 | -0.9 | 0.5
Generic5.PVS_DUMMY1363 | 1 | -0.9 | 0.5
Generic5.PVUCLV31294 | 1 | -0.9 | 0.5
Generic5.PVUCLV3556 | 1 | -0.9 | 0.5
Generic5.PVUCLV3557 | 1 | -0.9 | 0.5
Generic5.PVUCLV41688 | 1 | -0.9 | 0.5
Generic5.PVUCLV48460 | 1 | -0.9 | 0.5
Generic5.PVS_NCCTT2263_BT | 1 | -1.5 | 0.9
Generic5.PVS_DUMMY24773 | 1 | -1.5 | 0.9
Generic5.PVS_DUMMY24774 | 1 | -1.5 | 0.9
Generic5.PVUCLV52272 | 1 | -1.5 | 0.9
Generic5.PVS_DUMMY24771 | 1 | -1.5 | 0.9
Generic5.PVUCLV45069 | 1 | -1.5 | 0.9
Generic5.PVS_DUMMY24769 | 1 | -1.5 | 0.9
Generic5.PVS_DUMMY24770 | 1 | -1.5 | 0.9
Generic5.PVS_DUMMY24772 | 1 | -1.5 | 0.9
Generic5.PVUCLV35041 | 1 | -1.5 | 0.9
Generic5.PVUCLV36924 | 1 | -1.5 | 0.9
Generic5.PVUCLV39687 | 1 | -1.5 | 0.9
Generic5.PVUCLV43155 | 1 | -1.5 | 0.9
Generic5.PVS_NCCTT1199_BT | 1 | -1.4 | 0.8
Generic5.PVS_DUMMY24888 | 1 | -1.4 | 0.8
Generic5.PVUCLV32337 | 1 | -1.4 | 0.8
Generic5.PVUCLV43201 | 1 | -1.4 | 0.8
Generic5.PVS_DUMMY24890 | 1 | -1.4 | 0.8
Generic5.PVUCLV38664 | 1 | -1.4 | 0.8
Generic5.PVS_DUMMY24894 | 1 | -1.4 | 0.8
Generic5.PVUCLV10150 | 1 | -1.4 | 0.8
Generic5.PVS_DUMMY24884 | 1 | -1.4 | 0.8
Generic5.PVS_DUMMY24896 | 1 | -1.4 | 0.8
Generic5.PVUCLV48503 | 1 | -1.4 | 0.8
Generic5.PVUCLV43048 | 1 | -1.4 | 0.8
Generic5.PVS_DUMMY24886 | 1 | -1.4 | 0.8
Generic5.PVS_DUMMY24899 | 1 | -1.4 | 0.8
Generic5.PVS_DUMMY24887 | 1 | -1.4 | 0.8
Generic5.PVS_DUMMY24885 | 1 | -1.4 | 0.8
Generic5.PVUCLV35536 | 1 | -1.4 | 0.8
Generic5.PVUCLV29851 | 1 | -1.4 | 0.8
Generic5.PVS_DUMMY24892 | 1 | -1.4 | 0.8
Generic5.PVS_DUMMY24898 | 1 | -1.4 | 0.8
Generic5.PVUCLV43690 | 1 | -1.4 | 0.8
Generic5.PVUCLV46660 | 1 | -1.4 | 0.8
Generic5.PVUCLV53591 | 1 | -1.4 | 0.8
Generic5.PVS_DUMMY24883 | 1 | -1.4 | 0.8
Generic5.PVS_DUMMY24882 | 1 | -1.4 | 0.8
Generic5.PVS_DUMMY24889 | 1 | -1.4 | 0.8
Generic5.PVS_DUMMY24891 | 1 | -1.4 | 0.8
Generic5.PVS_DUMMY24893 | 1 | -1.4 | 0.8
Generic5.PVS_DUMMY24895 | 1 | -1.4 | 0.8
Generic5.PVS_DUMMY24897 | 1 | -1.4 | 0.8
Generic5.PVUCLV26149 | 1 | -1.4 | 0.8
Generic5.PVUCLV28116 | 1 | -1.4 | 0.8
Generic5.PVUCLV31956 | 1 | -1.4 | 0.8
Generic5.PVUCLV33222 | 1 | -1.4 | 0.8
Generic5.PVUCLV43615 | 1 | -1.4 | 0.8
Generic5.PVUCLV45122 | 1 | -1.4 | 0.8
Generic5.PVUCLV46994 | 1 | -1.4 | 0.8
Generic5.PVS_DUMMY54096 | 1 | -0.3 | 0.2
Generic5.PVS_NCCTT9610_BT | 1 | -0.3 | 0.2
Generic5.PVUCLV10151 | 1 | -0.3 | 0.2
Generic5.PVS_DUMMY10089 | 1 | -1.1 | 0.6
Generic5.PVS_NCCTT2629_BT | 1 | -1.1 | 0.6
Generic5.PVUCLV7088 | 1 | -1.1 | 0.6
Generic5.PVS_DUMMY10087 | 1 | -1.1 | 0.6
Generic5.PVS_DUMMY10086 | 1 | -1.1 | 0.6
Generic5.PVS_DUMMY10085 | 1 | -1.1 | 0.6
Generic5.PVS_DUMMY10088 | 1 | -1.1 | 0.6
Generic5.PVUCLV31859 | 1 | -1.1 | 0.6
Generic5.PVUCLV34105 | 1 | -1.1 | 0.6
Generic5.PVS_DUMMY10084 | 1 | -1.1 | 0.6
Generic5.PVUCLV28848 | 1 | -1.1 | 0.6
Generic5.PVUCLV32242 | 1 | -1.1 | 0.6
Generic5.PVUCLV41085 | 1 | -1.1 | 0.6
Generic5.PVS_DUMMY43210 | 1 | -2.1 | 1.1
Generic5.PVS_NCCTT6920_BT | 1 | -2.1 | 1.1
Generic5.PVUCLV39862 | 1 | -2.1 | 1.1
Generic5.PVS_DUMMY43211 | 1 | -2.1 | 1.1
Generic5.PVS_DUMMY43212 | 1 | -2.1 | 1.1
Generic5.PVUCLV53319 | 1 | -2.1 | 1.1
Generic5.PVUCLV7089 | 1 | -2.1 | 1.1
Generic5.PVS_NCCTT4200_BT | 1 | -0.8 | 0.5
Generic5.PVS_DUMMY33713 | 1 | -0.8 | 0.5
Generic5.PVUCLV29719 | 1 | -0.8 | 0.5
Generic5.PVS_DUMMY33716 | 1 | -0.8 | 0.5
Generic5.PVS_DUMMY33717 | 1 | -0.8 | 0.5
Generic5.PVS_DUMMY33714 | 1 | -0.8 | 0.5
Generic5.PVS_DUMMY33715 | 1 | -0.8 | 0.5
Generic5.PVUCLV37666 | 1 | -0.8 | 0.5
Generic5.PVUCLV38755 | 1 | -0.8 | 0.5
Generic5.PVUCLV45429 | 1 | -0.8 | 0.5
Generic5.PVUCLV51785 | 1 | -0.8 | 0.5
Generic5.PVS_NCCTT477_BT | 1 | -1.8 | 1
Generic5.PVS_DUMMY4509 | 1 | -1.8 | 1
Generic5.PVS_DUMMY4513 | 1 | -1.8 | 1
Generic5.PVS_DUMMY4511 | 1 | -1.8 | 1
Generic5.PVUCLV31369 | 1 | -1.8 | 1
Generic5.PVUCLV38525 | 1 | -1.8 | 1
Generic5.PVS_DUMMY4506 | 1 | -1.8 | 1
Generic5.PVS_DUMMY4507 | 1 | -1.8 | 1
Generic5.PVS_DUMMY4517 | 1 | -1.8 | 1
Generic5.PVS_DUMMY4518 | 1 | -1.8 | 1
Generic5.PVUCLV29012 | 1 | -1.8 | 1
Generic5.PVS_DUMMY4510 | 1 | -1.8 | 1
Generic5.PVUCLV51569 | 1 | -1.8 | 1
Generic5.PVS_DUMMY4512 | 1 | -1.8 | 1
Generic5.PVUCLV33491 | 1 | -1.8 | 1
Generic5.PVUCLV40043 | 1 | -1.8 | 1
Generic5.PVUCLV3553 | 1 | -1.8 | 1
Generic5.PVS_DUMMY4515 | 1 | -1.8 | 1
Generic5.PVS_DUMMY4508 | 1 | -1.8 | 1
Generic5.PVS_DUMMY4514 | 1 | -1.8 | 1
Generic5.PVS_DUMMY4516 | 1 | -1.8 | 1
Generic5.PVUCLV30277 | 1 | -1.8 | 1
Generic5.PVUCLV34053 | 1 | -1.8 | 1
Generic5.PVUCLV3547 | 1 | -1.8 | 1
Generic5.PVUCLV3548 | 1 | -1.8 | 1
Generic5.PVUCLV40580 | 1 | -1.8 | 1
Generic5.PVUCLV45213 | 1 | -1.8 | 1
Generic5.PVS_DUMMY40158 | 1 | -0.3 | 0.2
Generic5.PVS_NCCTT6022_BT | 1 | -0.3 | 0.2
Generic5.PVUCLV38972 | 1 | -0.3 | 0.2
Generic5.PVS_NCCTT2467_BT | 1 | -1.3 | 0.7
Generic5.PVS_DUMMY14313 | 1 | -1.3 | 0.7
Generic5.PVS_DUMMY14318 | 1 | -1.3 | 0.7
Generic5.PVS_DUMMY14319 | 1 | -1.3 | 0.7
Generic5.PVS_DUMMY14315 | 1 | -1.3 | 0.7
Generic5.PVUCLV42931 | 1 | -1.3 | 0.7
Generic5.PVUCLV29949 | 1 | -1.3 | 0.7
Generic5.PVUCLV3551 | 1 | -1.3 | 0.7
Generic5.PVUCLV3554 | 1 | -1.3 | 0.7
Generic5.PVS_DUMMY14317 | 1 | -1.3 | 0.7
Generic5.PVUCLV40892 | 1 | -1.3 | 0.7
Generic5.PVS_DUMMY14314 | 1 | -1.3 | 0.7
Generic5.PVS_DUMMY14316 | 1 | -1.3 | 0.7
Generic5.PVS_DUMMY14320 | 1 | -1.3 | 0.7
Generic5.PVUCLV29080 | 1 | -1.3 | 0.7
Generic5.PVUCLV32475 | 1 | -1.3 | 0.7
Generic5.PVUCLV50531 | 1 | -1.3 | 0.7
Generic5.PVS_NCCTT238_BT | 1 | -1.4 | 0.8
Generic5.PVUCLV38185 | 1 | -1.4 | 0.8
Generic5.PVS_DUMMY6782 | 1 | -1.4 | 0.8
Generic5.PVS_DUMMY6777 | 1 | -1.4 | 0.8
Generic5.PVUCLV28437 | 1 | -1.4 | 0.8
Generic5.PVS_DUMMY6789 | 1 | -1.4 | 0.8
Generic5.PVS_DUMMY6781 | 1 | -1.4 | 0.8
Generic5.PVS_DUMMY6784 | 1 | -1.4 | 0.8
Generic5.PVS_DUMMY6778 | 1 | -1.4 | 0.8
Generic5.PVUCLV30347 | 1 | -1.4 | 0.8
Generic5.PVS_DUMMY6787 | 1 | -1.4 | 0.8
Generic5.PVS_DUMMY6786 | 1 | -1.4 | 0.8
Generic5.PVUCLV31837 | 1 | -1.4 | 0.8
Generic5.PVS_DUMMY6776 | 1 | -1.4 | 0.8
Generic5.PVUCLV49884 | 1 | -1.4 | 0.8
Generic5.PVUCLV41828 | 1 | -1.4 | 0.8
Generic5.PVS_DUMMY6779 | 1 | -1.4 | 0.8
Generic5.PVUCLV3555 | 1 | -1.4 | 0.8
Generic5.PVUCLV44596 | 1 | -1.4 | 0.8
Generic5.PVS_DUMMY6774 | 1 | -1.4 | 0.8
Generic5.PVS_DUMMY6780 | 1 | -1.4 | 0.8
Generic5.PVS_DUMMY6790 | 1 | -1.4 | 0.8
Generic5.PVUCLV31598 | 1 | -1.4 | 0.8
Generic5.PVUCLV30737 | 1 | -1.4 | 0.8
Generic5.PVUCLV48402 | 1 | -1.4 | 0.8
Generic5.PVS_DUMMY6775 | 1 | -1.4 | 0.8
Generic5.PVS_DUMMY6783 | 1 | -1.4 | 0.8
Generic5.PVS_DUMMY6785 | 1 | -1.4 | 0.8
Generic5.PVS_DUMMY6788 | 1 | -1.4 | 0.8
Generic5.PVUCLV28823 | 1 | -1.4 | 0.8
Generic5.PVUCLV35211 | 1 | -1.4 | 0.8
Generic5.PVUCLV41063 | 1 | -1.4 | 0.8
Generic5.PVUCLV41220 | 1 | -1.4 | 0.8
Generic5.PVUCLV43088 | 1 | -1.4 | 0.8
Generic5.PVUCLV45003 | 1 | -1.4 | 0.8
Generic5.PVUCLV31437 | 1 | -2.5 | 1.4
Generic5.PVS_NCCTT5700_BT | 1 | -2.5 | 1.4
Generic5.PVS_DUMMY39227 | 1 | -2.5 | 1.4
Generic5.PVS_DUMMY39228 | 1 | -2.5 | 1.4
Generic5.PVUCLV41448 | 1 | -2.5 | 1.4
Generic5.PVS_DUMMY40027 | 1 | -1.1 | 0.6
Generic5.PVS_DUMMY40031 | 1 | -1.1 | 0.6
Generic5.PVUCLV31992 | 1 | -1.1 | 0.6
Generic5.PVS_DUMMY40028 | 1 | -1.1 | 0.6
Generic5.PVUCLV28604 | 1 | -1.1 | 0.6
Generic5.PVS_DUMMY40030 | 1 | -1.1 | 0.6
Generic5.PVUCLV41615 | 1 | -1.1 | 0.6
Generic5.PVS_DUMMY40029 | 1 | -1.1 | 0.6
Generic5.PVUCLV40422 | 1 | -1.1 | 0.6
Generic5.PVUCLV52208 | 1 | -1.1 | 0.6
Generic5.PVS_DUMMY19500 | 1 | -2.4 | 1.3
Generic5.PVS_DUMMY19491 | 1 | -2.4 | 1.3
Generic5.PVUCLV42864 | 1 | -2.4 | 1.3
Generic5.PVS_DUMMY19492 | 1 | -2.4 | 1.3
Generic5.PVS_DUMMY19499 | 1 | -2.4 | 1.3
Generic5.PVUCLV53644 | 1 | -2.4 | 1.3
Generic5.PVUCLV28751 | 1 | -2.4 | 1.3
Generic5.PVS_DUMMY19496 | 1 | -2.4 | 1.3
Generic5.PVUCLV27980 | 1 | -2.4 | 1.3
Generic5.PVS_DUMMY19498 | 1 | -2.4 | 1.3
Generic5.PVUCLV48592 | 1 | -2.4 | 1.3
Generic5.PVS_DUMMY19493 | 1 | -2.4 | 1.3
Generic5.PVS_DUMMY19494 | 1 | -2.4 | 1.3
Generic5.PVS_DUMMY19495 | 1 | -2.4 | 1.3
Generic5.PVS_DUMMY19497 | 1 | -2.4 | 1.3
Generic5.PVUCLV36708 | 1 | -2.4 | 1.3
Generic5.PVUCLV41372 | 1 | -2.4 | 1.3
Generic5.PVUCLV46474 | 1 | -2.4 | 1.3
Generic5.PVUCLV50465 | 1 | -2.4 | 1.3
Generic5.PVUCLV7094 | 1 | -2.4 | 1.3
Generic5.PVS_DUMMY45525 | 1 | -1.1 | 0.6
Generic5.PVS_NCCTT7463_BT | 1 | -1.1 | 0.6
Generic5.PVUCLV43712 | 1 | -1.1 | 0.6
Generic5.PVS_NCCTT994_BT | 1 | -2.9 | 1.6
Generic5.PVUCLV25764 | 1 | -2.9 | 1.6
Generic5.PVS_DUMMY27429 | 1 | -2.9 | 1.6
Generic5.PVS_DUMMY27435 | 1 | -2.9 | 1.6
Generic5.PVS_DUMMY27432 | 1 | -2.9 | 1.6
Generic5.PVUCLV33110 | 1 | -2.9 | 1.6
Generic5.PVS_DUMMY27430 | 1 | -2.9 | 1.6
Generic5.PVUCLV25765 | 1 | -2.9 | 1.6
Generic5.PVS_DUMMY27431 | 1 | -2.9 | 1.6
Generic5.PVUCLV28373 | 1 | -2.9 | 1.6
Generic5.PVUCLV7096 | 1 | -2.9 | 1.6
Generic5.PVS_DUMMY27434 | 1 | -2.9 | 1.6
Generic5.PVUCLV50041 | 1 | -2.9 | 1.6
Generic5.PVS_DUMMY27433 | 1 | -2.9 | 1.6
Generic5.PVUCLV31228 | 1 | -2.9 | 1.6
Generic5.PVS_DUMMY52493 | 1 | -11.9 | 6.6
Generic5.PVS_NCCTT8950_BT | 1 | -17.9 | 9.9
Generic5.PVUCLV7097 | 1 | -17.9 | 9.9
Generic5.PVS_DUMMY45143 | 1 | -9.4 | 5.2
Generic5.PVS_NCCTT7304_BT | 1 | -14.2 | 7.8
Generic5.PVUCLV37061 | 1 | -14.2 | 7.8
Generic5.PVS_DUMMY44589 | 1 | -9.4 | 5.2
Generic5.PVS_NCCTT7117_BT | 1 | -14.2 | 7.8
Generic5.PVUCLV41000 | 1 | -14.2 | 7.8
Generic5.PVS_NCCTT997_BT | 1 | -10.3 | 5.7
Generic5.PVUCLV25761 | 1 | -10.3 | 5.7
Generic5.PVS_DUMMY27413 | 1 | -6.9 | 3.8
Generic5.PVS_NCCTT9972_BT | 1 | -10.3 | 5.7
Generic5.PVUCLV49748 | 1 | -10.3 | 5.7
Generic5.PVS_DUMMY55174 | 1 | -6.9 | 3.8
Generic5.PVS_NCCTT5749_BT | 1 | -7.5 | 4.1
Generic5.PVUCLV51969 | 1 | -7.5 | 4.1
Generic5.PVS_DUMMY39306 | 1 | -7.5 | 4.1
Generic5.PVS_DUMMY39305 | 1 | -7.5 | 4.1
Generic5.PVUCLV31769 | 1 | -7.5 | 4.1
Generic5.PVS_DUMMY27417 | 1 | -9.4 | 5.2
Generic5.PVS_NCCTT995_BT | 1 | -14.2 | 7.8
Generic5.PVUCLV25760 | 1 | -14.2 | 7.8
Generic5.PVUCLV25758 | 1 | -8.1 | 4.5
Generic5.PVS_NCCTT979_BT | 1 | -8.1 | 4.5
Generic5.PVS_DUMMY27330 | 1 | -8.1 | 4.5
Generic5.PVUCLV25759 | 1 | -8.1 | 4.5
Generic5.PVS_DUMMY27331 | 1 | -8.1 | 4.5
Generic5.PVS_DUMMY48502 | 1 | -9.4 | 5.2
Generic5.PVS_NCCTT7911_BT | 1 | -14.2 | 7.8
Generic5.PVUCLV3558 | 1 | -14.2 | 7.8
Generic5.PVS_NCCTT973_BT | 1 | -5.3 | 2.9
Generic5.PVS_DUMMY27303 | 1 | -5.3 | 2.9
Generic5.PVUCLV40188 | 1 | -5.3 | 2.9
Generic5.PVS_DUMMY27301 | 1 | -5.3 | 2.9
Generic5.PVS_DUMMY27302 | 1 | -5.3 | 2.9
Generic5.PVUCLV25755 | 1 | -5.3 | 2.9
Generic5.PVUCLV25757 | 1 | -5.3 | 2.9
Generic5.PVS_NCCTT5253_BT | 1 | -14.2 | 7.9
Generic5.PVUCLV34083 | 1 | -14.2 | 7.9
Generic5.PVS_DUMMY38518 | 1 | -9.4 | 5.3
Generic5.PVS_NCCTT2991_BT | 1 | -14.2 | 7.8
Generic5.PVUCLV29553 | 1 | -14.2 | 7.8
Generic5.PVS_DUMMY16406 | 1 | -9.4 | 5.2
Generic5.PVS_NCCTT9606_BT | 1 | -9 | 5
Generic5.PVUCLV10145 | 1 | -9 | 5
Generic5.PVS_DUMMY54077 | 1 | -6 | 3.3
Generic5.PVS_DUMMY27162 | 1 | -7.3 | 4
Generic5.PVUCLV25748 | 1 | -7.3 | 4
Generic5.PVS_DUMMY27163 | 1 | -7.3 | 4
Generic5.PVS_NCCTT972_BT | 1 | -7.3 | 4
Generic5.PVUCLV25750 | 1 | -7.3 | 4
Generic5.PVS_NCCTT5626_BT | 1 | -14.2 | 7.8
Generic5.PVUCLV33307 | 1 | -14.2 | 7.8
Generic5.PVS_DUMMY39549 | 1 | -9.4 | 5.2
Generic5.PVS_NCCTT10120_BT | 1 | -17.9 | 9.9
Generic5.PVUCLV50284 | 1 | -17.9 | 9.9
Generic5.PVS_DUMMY55993 | 1 | -11.9 | 6.6
Generic5.PVS_DUMMY38161 | 1 | -3.3 | 1.8
Generic5.PVS_NCCTT5318_BT | 1 | -3.3 | 1.8
Generic5.PVUCLV34797 | 1 | -3.3 | 1.8
Generic5.PVS_NCCTT5502_BT | 1 | -17.9 | 9.5
Generic5.PVUCLV33470 | 1 | -17.9 | 9.5
Generic5.PVS_DUMMY38703 | 1 | -11.9 | 6.4
Generic5.PVS_NCCTT10559_BT | 1 | -17.9 | 10.2
Generic5.PVUCLV47061 | 1 | -17.9 | 10.2
Generic5.PVS_DUMMY56796 | 1 | -11.9 | 6.8
Generic5.PVS_DUMMY54947 | 1 | -1.4 | 0.8
Generic5.PVS_NCCTT9811_BT | 1 | -1.4 | 0.8
Generic5.PVUCLV28034 | 1 | -1.4 | 0.8
Generic5.PVS_DUMMY49114 | 1 | -3.3 | 1.8
Generic5.PVS_NCCTT8071_BT | 1 | -3.3 | 1.8
Generic5.PVUCLV45002 | 1 | -3.3 | 1.8
Generic5.PVS_NCCTT5327_BT | 1 | -17.9 | 9.5
Generic5.PVUCLV34795 | 1 | -17.9 | 9.5
Generic5.PVS_DUMMY38206 | 1 | -11.9 | 6.4
Generic5.PVS_NCCTT4318_BT | 1 | -17.9 | 9.7
Generic5.PVUCLV30324 | 1 | -17.9 | 9.7
Generic5.PVS_DUMMY34273 | 1 | -11.9 | 6.5
Generic5.PVS_NCCTT5310_BT | 1 | -14.2 | 7.6
Generic5.PVUCLV34728 | 1 | -14.2 | 7.6
Generic5.PVS_DUMMY38088 | 1 | -9.4 | 5
Generic5.PVS_NCCTT6971_BT | 1 | -17.9 | 9.7
Generic5.PVUCLV40162 | 1 | -17.9 | 9.7
Generic5.PVS_DUMMY44729 | 1 | -11.9 | 6.4
Generic5.PVS_DUMMY46435 | 1 | -6.5 | 3.5
Generic5.PVS_NCCTT7394_BT | 1 | -6.5 | 3.5
Generic5.PVUCLV43270 | 1 | -6.5 | 3.5
Generic5.PVS_NCCTT7312_BT | 1 | -17.9 | 9.5
Generic5.PVUCLV37033 | 1 | -17.9 | 9.5
Generic5.PVS_DUMMY45148 | 1 | -11.9 | 6.4
Generic5.PVS_NCCTT10526_BT | 1 | -17.9 | 9.5
Generic5.PVUCLV48309 | 1 | -17.9 | 9.5
Generic5.PVS_DUMMY56746 | 1 | -11.9 | 6.4
Generic5.PVS_NCCTT2727_BT | 1 | -17.9 | 9.9
Generic5.PVUCLV28348 | 1 | -17.9 | 9.9
Generic5.PVS_DUMMY10853 | 1 | -11.9 | 6.6
Generic5.PVS_DUMMY27424 | 1 | -6.9 | 3.8
Generic5.PVS_NCCTT990_BT | 1 | -10.3 | 5.7
Generic5.PVUCLV25747 | 1 | -10.3 | 5.7
Generic5.PVS_NCCTT9908_BT | 1 | -10.3 | 5.7
Generic5.PVUCLV28229 | 1 | -10.3 | 5.7
Generic5.PVS_DUMMY54989 | 1 | -6.9 | 3.8
Generic5.PVS_NCCTT10191_BT | 1 | -17.9 | 9.9
Generic5.PVUCLV48720 | 1 | -17.9 | 9.9
Generic5.PVS_DUMMY55668 | 1 | -11.9 | 6.6
Generic5.PVS_NCCTT6147_BT | 1 | -17.9 | 9.9
Generic5.PVUCLV37247 | 1 | -17.9 | 9.9
Generic5.PVS_DUMMY40390 | 1 | -11.9 | 6.6
Generic5.PVS_NCCTT2757_BT | 1 | -1 | 0.5
Generic5.PVS_DUMMY10931 | 1 | -1 | 0.5
Generic5.PVUCLV31780 | 1 | -1 | 0.5
Generic5.PVS_DUMMY10928 | 1 | -1 | 0.5
Generic5.PVUCLV28762 | 1 | -1 | 0.5
Generic5.PVS_DUMMY10927 | 1 | -1 | 0.5
Generic5.PVS_DUMMY10932 | 1 | -1 | 0.5
Generic5.PVS_DUMMY10933 | 1 | -1 | 0.5
Generic5.PVS_DUMMY10935 | 1 | -1 | 0.5
Generic5.PVUCLV28382 | 1 | -1 | 0.5
Generic5.PVUCLV10433 | 1 | -1 | 0.5
Generic5.PVUCLV39295 | 1 | -1 | 0.5
Generic5.PVS_DUMMY10929 | 1 | -1 | 0.5
Generic5.PVUCLV35575 | 1 | -1 | 0.5
Generic5.PVS_DUMMY10930 | 1 | -1 | 0.5
Generic5.PVS_DUMMY10934 | 1 | -1 | 0.5
Generic5.PVS_DUMMY10936 | 1 | -1 | 0.5
Generic5.PVUCLV33272 | 1 | -1 | 0.5
Generic5.PVUCLV46698 | 1 | -1 | 0.5
Generic5.PVUCLV50051 | 1 | -1 | 0.5
Generic5.PVUCLV50479 | 1 | -1 | 0.5
Generic5.PVS_DUMMY8801 | 1 | -0.8 | 0.4
Generic5.PVS_DUMMY8802 | 1 | -0.8 | 0.4
Generic5.PVS_DUMMY8803 | 1 | -0.8 | 0.4
Generic5.PVS_DUMMY8804 | 1 | -0.8 | 0.4
Generic5.PVS_DUMMY8805 | 1 | -0.8 | 0.4
Generic5.PVS_DUMMY8806 | 1 | -0.8 | 0.4
Generic5.PVS_DUMMY8807 | 1 | -0.8 | 0.4
Generic5.PVS_DUMMY8808 | 1 | -0.8 | 0.4
Generic5.PVS_DUMMY8809 | 1 | -0.8 | 0.4
Generic5.PVS_DUMMY8810 | 1 | -0.8 | 0.4
Generic5.PVS_DUMMY8811 | 1 | -0.8 | 0.4
Generic5.PVS_DUMMY8812 | 1 | -0.8 | 0.4
Generic5.PVS_DUMMY8813 | 1 | -0.8 | 0.4
Generic5.PVS_NCCTT2902_BT | 1 | -0.8 | 0.4
Generic5.PVUCLV28624 | 1 | -0.8 | 0.4
Generic5.PVUCLV29034 | 1 | -0.8 | 0.4
Generic5.PVUCLV32429 | 1 | -0.8 | 0.4
Generic5.PVUCLV33132 | 1 | -0.8 | 0.4
Generic5.PVUCLV33513 | 1 | -0.8 | 0.4
Generic5.PVUCLV46708 | 1 | -0.8 | 0.4
Generic5.PVUCLV48830 | 1 | -0.8 | 0.4
Generic5.PVUCLV51988 | 1 | -0.8 | 0.4
Generic5.PVUCLV8989 | 1 | -0.8 | 0.4
Generic5.PVUCLV8991 | 1 | -0.8 | 0.4
Generic5.PVUCLV8992 | 1 | -0.8 | 0.4
Generic5.PVUCLV8994 | 1 | -0.8 | 0.4
Generic5.PVUCLV8997 | 1 | -0.8 | 0.4
Generic5.PVS_DUMMY7365 | 1 | -0.7 | 0.3
Generic5.PVS_DUMMY7373 | 1 | -0.7 | 0.3
Generic5.PVS_NCCTT192_BT | 1 | -0.7 | 0.3
Generic5.PVUCLV38926 | 1 | -0.7 | 0.3
Generic5.PVUCLV50256 | 1 | -0.7 | 0.3
Generic5.PVUCLV9007 | 1 | -0.7 | 0.3
Generic5.PVS_DUMMY7369 | 1 | -0.7 | 0.3
Generic5.PVS_DUMMY7366 | 1 | -0.7 | 0.3
Generic5.PVS_DUMMY7359 | 1 | -0.7 | 0.3
Generic5.PVS_DUMMY7360 | 1 | -0.7 | 0.3
Generic5.PVS_DUMMY7361 | 1 | -0.7 | 0.3
Generic5.PVS_DUMMY7362 | 1 | -0.7 | 0.3
Generic5.PVS_DUMMY7363 | 1 | -0.7 | 0.3
Generic5.PVS_DUMMY7364 | 1 | -0.7 | 0.3
Generic5.PVS_DUMMY7367 | 1 | -0.7 | 0.3
Generic5.PVS_DUMMY7368 | 1 | -0.7 | 0.3
Generic5.PVS_DUMMY7370 | 1 | -0.7 | 0.3
Generic5.PVS_DUMMY7371 | 1 | -0.7 | 0.3
Generic5.PVS_DUMMY7372 | 1 | -0.7 | 0.3
Generic5.PVUCLV28393 | 1 | -0.7 | 0.3
Generic5.PVUCLV25735 | 1 | -0.7 | 0.3
Generic5.PVUCLV25736 | 1 | -0.7 | 0.3
Generic5.PVUCLV25737 | 1 | -0.7 | 0.3
Generic5.PVUCLV27798 | 1 | -0.7 | 0.3
Generic5.PVUCLV28005 | 1 | -0.7 | 0.3
Generic5.PVUCLV28554 | 1 | -0.7 | 0.3
Generic5.PVUCLV29902 | 1 | -0.7 | 0.3
Generic5.PVUCLV30693 | 1 | -0.7 | 0.3
Generic5.PVUCLV41023 | 1 | -0.7 | 0.3
Generic5.PVUCLV44979 | 1 | -0.7 | 0.3
Generic5.PVUCLV9004 | 1 | -0.7 | 0.3
Generic5.PVS_DUMMY38338 | 1 | -0.6 | 0.3
Generic5.PVS_DUMMY38332 | 1 | -0.6 | 0.3
Generic5.PVS_DUMMY38333 | 1 | -0.6 | 0.3
Generic5.PVS_DUMMY38334 | 1 | -0.6 | 0.3
Generic5.PVS_DUMMY38336 | 1 | -0.6 | 0.3
Generic5.PVS_DUMMY38335 | 1 | -0.6 | 0.3
Generic5.PVS_DUMMY38337 | 1 | -0.6 | 0.3
Generic5.PVS_DUMMY38339 | 1 | -0.6 | 0.3
Generic5.PVS_DUMMY38340 | 1 | -0.6 | 0.3
Generic5.PVS_DUMMY38343 | 1 | -0.6 | 0.3
Generic5.PVS_DUMMY38341 | 1 | -0.6 | 0.3
Generic5.PVS_DUMMY38342 | 1 | -0.6 | 0.3
Generic5.PVS_DUMMY38344 | 1 | -0.6 | 0.3
Generic5.PVS_DUMMY38345 | 1 | -0.6 | 0.3
Generic5.PVS_DUMMY38346 | 1 | -0.6 | 0.3
Generic5.PVS_DUMMY38348 | 1 | -0.6 | 0.3
Generic5.PVS_DUMMY38347 | 1 | -0.6 | 0.3
Generic5.PVS_DUMMY38349 | 1 | -0.6 | 0.3
Generic5.PVS_DUMMY38350 | 1 | -0.6 | 0.3
Generic5.PVS_NCCTT5169_BT | 1 | -0.6 | 0.3
Generic5.PVUCLV33281 | 1 | -0.6 | 0.3
Generic5.PVUCLV33869 | 1 | -0.6 | 0.3
Generic5.PVUCLV37297 | 1 | -0.6 | 0.3
Generic5.PVUCLV37689 | 1 | -0.6 | 0.3
Generic5.PVUCLV39642 | 1 | -0.6 | 0.3
Generic5.PVUCLV40066 | 1 | -0.6 | 0.3
Generic5.PVUCLV40212 | 1 | -0.6 | 0.3
Generic5.PVUCLV40444 | 1 | -0.6 | 0.3
Generic5.PVUCLV40606 | 1 | -0.6 | 0.3
Generic5.PVUCLV40845 | 1 | -0.6 | 0.3
Generic5.PVUCLV41639 | 1 | -0.6 | 0.3
Generic5.PVUCLV41783 | 1 | -0.6 | 0.3
Generic5.PVUCLV48428 | 1 | -0.6 | 0.3
Generic5.PVUCLV51591 | 1 | -0.6 | 0.3
Generic5.PVUCLV53491 | 1 | -0.6 | 0.3
Generic5.PVUCLV7086 | 1 | -0.6 | 0.3
Generic5.PVUCLV8988 | 1 | -0.6 | 0.3
Generic5.PVUCLV8993 | 1 | -0.6 | 0.3
Generic5.PVUCLV9012 | 1 | -0.6 | 0.3
Generic5.PVS_DUMMY24907 | 1 | -1 | 0.5
Generic5.PVUCLV51669 | 1 | -1 | 0.5
Generic5.PVS_DUMMY24901 | 1 | -1 | 0.5
Generic5.PVS_DUMMY24908 | 1 | -1 | 0.5
Generic5.PVS_DUMMY24904 | 1 | -1 | 0.5
Generic5.PVS_DUMMY24906 | 1 | -1 | 0.5
Generic5.PVS_DUMMY24909 | 1 | -1 | 0.5
Generic5.PVUCLV48284 | 1 | -1 | 0.5
Generic5.PVS_NCCTT1189_BT | 1 | -1 | 0.5
Generic5.PVUCLV48523 | 1 | -1 | 0.5
Generic5.PVUCLV26150 | 1 | -1 | 0.5
Generic5.PVUCLV51895 | 1 | -1 | 0.5
Generic5.PVUCLV9006 | 1 | -1 | 0.5
Generic5.PVS_DUMMY24900 | 1 | -1 | 0.5
Generic5.PVS_DUMMY24902 | 1 | -1 | 0.5
Generic5.PVS_DUMMY24903 | 1 | -1 | 0.5
Generic5.PVS_DUMMY24905 | 1 | -1 | 0.5
Generic5.PVUCLV26144 | 1 | -1 | 0.5
Generic5.PVUCLV32358 | 1 | -1 | 0.5
Generic5.PVUCLV41847 | 1 | -1 | 0.5
Generic5.PVUCLV9001 | 1 | -1 | 0.5
Generic5.PVS_DUMMY49548 | 1 | -0.4 | 0.2
Generic5.PVS_NCCTT7980_BT | 1 | -0.4 | 0.2
Generic5.PVUCLV44893 | 1 | -0.4 | 0.2
Generic5.PVS_DUMMY29616 | 1 | -1.8 | 0.9
Generic5.PVS_NCCTT3569_BT | 1 | -1.8 | 0.9
Generic5.PVUCLV1528 | 1 | -1.8 | 0.9
Generic5.PVUCLV41617 | 1 | -6.2 | 3
Generic5.PVS_NCCTT6489_BT | 1 | -6.2 | 3
Generic5.PVS_DUMMY40934 | 1 | -6.2 | 3
Generic5.PVS_NCCTT4227_BT | 1 | -4.4 | 2.4
Generic5.PVS_DUMMY33768 | 1 | -4.4 | 2.4
Generic5.PVUCLV34996 | 1 | -4.4 | 2.4
Generic5.PVS_DUMMY33767 | 1 | -4.4 | 2.4
Generic5.PVUCLV29743 | 1 | -4.4 | 2.4
Generic5.PVS_NCCTT2397_BT | 1 | -14.2 | 7.6
Generic5.PVUCLV43520 | 1 | -14.2 | 7.6
Generic5.PVS_DUMMY13682 | 1 | -9.4 | 5.1
Generic5.PVS_DUMMY27343 | 1 | -5.4 | 2.9
Generic5.PVS_DUMMY27344 | 1 | -5.4 | 2.9
Generic5.PVUCLV25740 | 1 | -5.4 | 2.9
Generic5.PVUCLV25741 | 1 | -5.4 | 2.9
Generic5.PVS_NCCTT8948_BT | 1 | -14.2 | 7.6
Generic5.PVUCLV7092 | 1 | -14.2 | 7.6
Generic5.PVS_DUMMY52498 | 1 | -9.4 | 5.1
Generic5.PVUCLV9008 | 1 | -6.5 | 3.5
Generic5.PVS_NCCTT9362_BT | 1 | -6.5 | 3.5
Generic5.PVS_DUMMY54022 | 1 | -6.5 | 3.5
Generic5.PVUCLV32012 | 1 | -6.5 | 3.5
Generic5.PVS_DUMMY40020 | 1 | -6.5 | 3.5
Generic5.PVS_NCCTT5880_BT | 1 | -6.5 | 3.5
Generic5.PVS_NCCTT10504_BT | 1 | -14.2 | 7.6
Generic5.PVS_DUMMY56721 | 1 | -9.4 | 5.1
Generic5.PVUCLV48199 | 1 | -14.2 | 7.6
Generic5.PVS_DUMMY27341 | 1 | -5.3 | 2.8
Generic5.PVUCLV25739 | 1 | -5.3 | 2.8
Generic5.PVUCLV39855 | 1 | -5.3 | 2.8
Generic5.PVS_DUMMY27342 | 1 | -5.3 | 2.8
Generic5.PVS_NCCTT981_BT | 1 | -5.3 | 2.8
Generic5.PVS_DUMMY54030 | 1 | -3.6 | 1.7
Generic5.PVS_NCCTT9368_BT | 1 | -3.6 | 1.7
Generic5.PVUCLV9013 | 1 | -3.6 | 1.7
Generic5.PVS_NCCTT993_BT | 1 | -14.2 | 6.8
Generic5.PVUCLV25738 | 1 | -14.2 | 6.8
Generic5.PVS_DUMMY27381 | 1 | -9.4 | 4.5
Generic5.PVUCLV35138 | 1 | -5.1 | 2.4
Generic5.PVS_DUMMY36410 | 1 | -5.1 | 2.4
Generic5.PVS_NCCTT4901_BT | 1 | -5.1 | 2.4
Generic5.PVUCLV46637 | 1 | -5.1 | 2.4
Generic5.PVS_DUMMY36413 | 1 | -5.1 | 2.4
Generic5.PVS_DUMMY36411 | 1 | -5.1 | 2.4
Generic5.PVS_DUMMY36412 | 1 | -5.1 | 2.4
Generic5.PVUCLV40138 | 1 | -5.1 | 2.4
Generic5.PVUCLV45163 | 1 | -5.1 | 2.4
Generic5.PVS_NCCTT9360_BT | 1 | -12.4 | 6
Generic5.PVS_DUMMY53966 | 1 | -8.3 | 4
Generic5.PVUCLV8942 | 1 | -12.4 | 6
Generic5.PVS_NCCTT2493_BT | 1 | -1 | 0.6
Generic5.PVS_DUMMY14532 | 1 | -1 | 0.6
Generic5.PVS_DUMMY14541 | 1 | -1 | 0.6
Generic5.PVUCLV39011 | 1 | -1 | 0.6
Generic5.PVUCLV8953 | 1 | -1 | 0.6
Generic5.PVS_DUMMY14535 | 1 | -1 | 0.6
Generic5.PVUCLV36782 | 1 | -1 | 0.6
Generic5.PVS_DUMMY14543 | 1 | -1 | 0.6
Generic5.PVUCLV8966 | 1 | -1 | 0.6
Generic5.PVS_DUMMY14530 | 1 | -1 | 0.6
Generic5.PVS_DUMMY14533 | 1 | -1 | 0.6
Generic5.PVS_DUMMY14542 | 1 | -1 | 0.6
Generic5.PVS_DUMMY14548 | 1 | -1 | 0.6
Generic5.PVS_DUMMY14538 | 1 | -1 | 0.6
Generic5.PVS_DUMMY14545 | 1 | -1 | 0.6
Generic5.PVUCLV46570 | 1 | -1 | 0.6
Generic5.PVS_DUMMY14547 | 1 | -1 | 0.6
Generic5.PVUCLV46826 | 1 | -1 | 0.6
Generic5.PVUCLV43024 | 1 | -1 | 0.6
Generic5.PVUCLV28087 | 1 | -1 | 0.6
Generic5.PVUCLV38272 | 1 | -1 | 0.6
Generic5.PVS_DUMMY14531 | 1 | -1 | 0.6
Generic5.PVS_DUMMY14537 | 1 | -1 | 0.6
Generic5.PVUCLV30208 | 1 | -1 | 0.6
Generic5.PVS_DUMMY14549 | 1 | -1 | 0.6
Generic5.PVS_DUMMY14546 | 1 | -1 | 0.6
Generic5.PVUCLV52293 | 1 | -1 | 0.6
Generic5.PVUCLV8889 | 1 | -1 | 0.6
Generic5.PVUCLV8901 | 1 | -1 | 0.6
Generic5.PVUCLV8902 | 1 | -1 | 0.6
Generic5.PVS_DUMMY14536 | 1 | -1 | 0.6
Generic5.PVUCLV48050 | 1 | -1 | 0.6
Generic5.PVUCLV8946 | 1 | -1 | 0.6
Generic5.PVS_DUMMY14539 | 1 | -1 | 0.6
Generic5.PVS_DUMMY14534 | 1 | -1 | 0.6
Generic5.PVS_DUMMY14540 | 1 | -1 | 0.6
Generic5.PVS_DUMMY14544 | 1 | -1 | 0.6
Generic5.PVUCLV40951 | 1 | -1 | 0.6
Generic5.PVUCLV8932 | 1 | -1 | 0.6
Generic5.PVUCLV8944 | 1 | -1 | 0.6
Generic5.PVUCLV8949 | 1 | -1 | 0.6
Generic5.PVS_NCCTT607_BT | 1 | -2.4 | 1.1
Generic5.PVS_DUMMY3062 | 1 | -2.4 | 1.1
Generic5.PVUCLV28921 | 1 | -2.4 | 1.1
Generic5.PVS_DUMMY3064 | 1 | -2.4 | 1.1
Generic5.PVUCLV9005 | 1 | -2.4 | 1.1
Generic5.PVS_DUMMY3068 | 1 | -2.4 | 1.1
Generic5.PVUCLV34908 | 1 | -2.4 | 1.1
Generic5.PVS_DUMMY3061 | 1 | -2.4 | 1.1
Generic5.PVS_DUMMY3063 | 1 | -2.4 | 1.1
Generic5.PVUCLV30830 | 1 | -2.4 | 1.1
Generic5.PVS_DUMMY3067 | 1 | -2.4 | 1.1
Generic5.PVUCLV8962 | 1 | -2.4 | 1.1
Generic5.PVS_DUMMY3065 | 1 | -2.4 | 1.1
Generic5.PVS_DUMMY3066 | 1 | -2.4 | 1.1
Generic5.PVUCLV38637 | 1 | -2.4 | 1.1
Generic5.PVUCLV8965 | 1 | -2.4 | 1.1
Generic5.PVUCLV8977 | 1 | -2.4 | 1.1
Generic5.PVS_NCCTT7106_BT | 1 | -1.1 | 0.6
Generic5.PVS_DUMMY44575 | 1 | -1.1 | 0.6
Generic5.PVUCLV40912 | 1 | -1.1 | 0.6
Generic5.PVS_NCCTT9356_BT | 1 | -17.9 | 9.1
Generic5.PVUCLV8967 | 1 | -17.9 | 9.1
Generic5.PVS_DUMMY53971 | 1 | -11.9 | 6.1
Generic5.PVS_DUMMY7280 | 1 | -1.1 | 0.5
Generic5.PVS_DUMMY7282 | 1 | -1.1 | 0.5
Generic5.PVS_NCCTT170_BT | 1 | -1.1 | 0.5
Generic5.PVUCLV33707 | 1 | -1.1 | 0.5
Generic5.PVUCLV28851 | 1 | -1.1 | 0.5
Generic5.PVS_DUMMY7295 | 1 | -1.1 | 0.5
Generic5.PVS_DUMMY7279 | 1 | -1.1 | 0.5
Generic5.PVUCLV43108 | 1 | -1.1 | 0.5
Generic5.PVUCLV8985 | 1 | -1.1 | 0.5
Generic5.PVS_DUMMY7287 | 1 | -1.1 | 0.5
Generic5.PVUCLV39865 | 1 | -1.1 | 0.5
Generic5.PVS_DUMMY7299 | 1 | -1.1 | 0.5
Generic5.PVS_DUMMY7283 | 1 | -1.1 | 0.5
Generic5.PVS_DUMMY7286 | 1 | -1.1 | 0.5
Generic5.PVUCLV33347 | 1 | -1.1 | 0.5
Generic5.PVUCLV46763 | 1 | -1.1 | 0.5
Generic5.PVS_DUMMY7289 | 1 | -1.1 | 0.5
Generic5.PVUCLV8984 | 1 | -1.1 | 0.5
Generic5.PVUCLV8954 | 1 | -1.1 | 0.5
Generic5.PVS_DUMMY7290 | 1 | -1.1 | 0.5
Generic5.PVS_DUMMY7291 | 1 | -1.1 | 0.5
Generic5.PVS_DUMMY7284 | 1 | -1.1 | 0.5
Generic5.PVUCLV8958 | 1 | -1.1 | 0.5
Generic5.PVUCLV8981 | 1 | -1.1 | 0.5
Generic5.PVUCLV37318 | 1 | -1.1 | 0.5
Generic5.PVS_DUMMY7288 | 1 | -1.1 | 0.5
Generic5.PVS_DUMMY7294 | 1 | -1.1 | 0.5
Generic5.PVS_DUMMY7300 | 1 | -1.1 | 0.5
Generic5.PVUCLV39708 | 1 | -1.1 | 0.5
Generic5.PVUCLV51878 | 1 | -1.1 | 0.5
Generic5.PVS_DUMMY7297 | 1 | -1.1 | 0.5
Generic5.PVS_DUMMY7278 | 1 | -1.1 | 0.5
Generic5.PVS_DUMMY7281 | 1 | -1.1 | 0.5
Generic5.PVS_DUMMY7285 | 1 | -1.1 | 0.5
Generic5.PVS_DUMMY7292 | 1 | -1.1 | 0.5
Generic5.PVS_DUMMY7293 | 1 | -1.1 | 0.5
Generic5.PVS_DUMMY7296 | 1 | -1.1 | 0.5
Generic5.PVS_DUMMY7298 | 1 | -1.1 | 0.5
Generic5.PVUCLV30695 | 1 | -1.1 | 0.5
Generic5.PVUCLV33871 | 1 | -1.1 | 0.5
Generic5.PVUCLV37691 | 1 | -1.1 | 0.5
Generic5.PVUCLV41642 | 1 | -1.1 | 0.5
Generic5.PVUCLV50061 | 1 | -1.1 | 0.5
Generic5.PVUCLV8971 | 1 | -1.1 | 0.5
Generic5.PVUCLV8974 | 1 | -1.1 | 0.5
Generic5.PVUCLV8986 | 1 | -1.1 | 0.5
Generic5.PVUCLV8982 | 1 | -1.1 | 0.5
Generic5.PVS_NCCTT6616_BT | 1 | -17.9 | 8.3
Generic5.PVUCLV41519 | 1 | -17.9 | 8.3
Generic5.PVS_DUMMY42427 | 1 | -11.9 | 5.5
Generic5.PVS_NCCTT4938_BT | 1 | -15.4 | 7.1
Generic5.PVUCLV35307 | 1 | -15.4 | 7.1
Generic5.PVS_DUMMY36481 | 1 | -10.2 | 4.8
Generic5.PVS_NCCTT4078_BT | 1 | -0.9 | 0.4
Generic5.PVS_DUMMY32791 | 1 | -0.9 | 0.4
Generic5.PVS_DUMMY32798 | 1 | -0.9 | 0.4
Generic5.PVUCLV8922 | 1 | -0.9 | 0.4
Generic5.PVUCLV8935 | 1 | -0.9 | 0.4
Generic5.PVS_DUMMY32787 | 1 | -0.9 | 0.4
Generic5.PVS_DUMMY32800 | 1 | -0.9 | 0.4
Generic5.PVS_DUMMY32801 | 1 | -0.9 | 0.4
Generic5.PVS_DUMMY32799 | 1 | -0.9 | 0.4
Generic5.PVUCLV8950 | 1 | -0.9 | 0.4
Generic5.PVS_DUMMY32782 | 1 | -0.9 | 0.4
Generic5.PVS_DUMMY32790 | 1 | -0.9 | 0.4
Generic5.PVUCLV40375 | 1 | -0.9 | 0.4
Generic5.PVUCLV50416 | 1 | -0.9 | 0.4
Generic5.PVUCLV29830 | 1 | -0.9 | 0.4
Generic5.PVUCLV44762 | 1 | -0.9 | 0.4
Generic5.PVS_DUMMY32792 | 1 | -0.9 | 0.4
Generic5.PVUCLV8933 | 1 | -0.9 | 0.4
Generic5.PVS_DUMMY32786 | 1 | -0.9 | 0.4
Generic5.PVS_DUMMY32795 | 1 | -0.9 | 0.4
Generic5.PVUCLV8906 | 1 | -0.9 | 0.4
Generic5.PVUCLV8909 | 1 | -0.9 | 0.4
Generic5.PVS_DUMMY32784 | 1 | -0.9 | 0.4
Generic5.PVS_DUMMY32783 | 1 | -0.9 | 0.4
Generic5.PVS_DUMMY32788 | 1 | -0.9 | 0.4
Generic5.PVUCLV34005 | 1 | -0.9 | 0.4
Generic5.PVS_DUMMY32785 | 1 | -0.9 | 0.4
Generic5.PVS_DUMMY32789 | 1 | -0.9 | 0.4
Generic5.PVS_DUMMY32796 | 1 | -0.9 | 0.4
Generic5.PVS_DUMMY32797 | 1 | -0.9 | 0.4
Generic5.PVS_DUMMY32802 | 1 | -0.9 | 0.4
Generic5.PVUCLV38708 | 1 | -0.9 | 0.4
Generic5.PVUCLV39084 | 1 | -0.9 | 0.4
Generic5.PVS_DUMMY32793 | 1 | -0.9 | 0.4
Generic5.PVS_DUMMY32794 | 1 | -0.9 | 0.4
Generic5.PVUCLV38858 | 1 | -0.9 | 0.4
Generic5.PVUCLV40531 | 1 | -0.9 | 0.4
Generic5.PVUCLV40773 | 1 | -0.9 | 0.4
Generic5.PVUCLV53418 | 1 | -0.9 | 0.4
Generic5.PVUCLV8903 | 1 | -0.9 | 0.4
Generic5.PVUCLV8920 | 1 | -0.9 | 0.4
Generic5.PVUCLV8910 | 1 | -0.9 | 0.4
Generic5.PVUCLV8926 | 1 | -0.9 | 0.4
Generic5.PVS_NCCTT8062_BT | 1 | -8.5 | 4.1
Generic5.PVUCLV45294 | 1 | -8.5 | 4.1
Generic5.PVS_NCCTT806_BT | 1 | -5.7 | 2.7
Generic5.PVS_DUMMY1201 | 1 | -5.7 | 2.7
Generic5.PVUCLV51519 | 1 | -5.7 | 2.7
Generic5.PVUCLV33635 | 1 | -5.7 | 2.7
Generic5.PVS_DUMMY1200 | 1 | -5.7 | 2.7
Generic5.PVS_DUMMY1202 | 1 | -5.7 | 2.7
Generic5.PVUCLV31319 | 1 | -5.7 | 2.7
Generic5.PVS_NCCTT583_BT | 1 | -0.5 | 0.2
Generic5.PVS_DUMMY3455 | 1 | -0.5 | 0.2
Generic5.PVUCLV46424 | 1 | -0.5 | 0.2
Generic5.PVS_DUMMY3453 | 1 | -0.5 | 0.2
Generic5.PVUCLV31114 | 1 | -0.5 | 0.2
Generic5.PVS_DUMMY3454 | 1 | -0.5 | 0.2
Generic5.PVUCLV43438 | 1 | -0.5 | 0.2
Generic5.PVUCLV36947 | 1 | -0.9 | 1.7
Generic5.PVS_NCCTT257_BT | 1 | -0.9 | 1.7
Generic5.PVS_DUMMY6603 | 1 | -0.9 | 1.7
Generic5.PVS_DUMMY6608 | 1 | -0.9 | 1.7
Generic5.PVS_DUMMY6606 | 1 | -0.9 | 1.7
Generic5.PVUCLV8919 | 1 | -0.9 | 1.7
Generic5.PVS_DUMMY6614 | 1 | -0.9 | 1.7
Generic5.PVS_DUMMY6605 | 1 | -0.9 | 1.7
Generic5.PVUCLV8913 | 1 | -0.9 | 1.7
Generic5.PVS_DUMMY6601 | 1 | -0.9 | 1.7
Generic5.PVS_DUMMY6599 | 1 | -0.9 | 1.7
Generic5.PVUCLV37547 | 1 | -0.9 | 1.7
Generic5.PVUCLV41307 | 1 | -0.9 | 1.7
Generic5.PVS_DUMMY6597 | 1 | -0.9 | 1.7
Generic5.PVUCLV53323 | 1 | -0.9 | 1.7
Generic5.PVUCLV27658 | 1 | -0.9 | 1.7
Generic5.PVUCLV30762 | 1 | -0.9 | 1.7
Generic5.PVS_DUMMY6595 | 1 | -0.9 | 1.7
Generic5.PVS_DUMMY6609 | 1 | -0.9 | 1.7
Generic5.PVS_DUMMY6612 | 1 | -0.9 | 1.7
Generic5.PVUCLV8917 | 1 | -0.9 | 1.7
Generic5.PVUCLV34174 | 1 | -0.9 | 1.7
Generic5.PVUCLV8915 | 1 | -0.9 | 1.7
Generic5.PVS_DUMMY6598 | 1 | -0.9 | 1.7
Generic5.PVUCLV37160 | 1 | -0.9 | 1.7
Generic5.PVS_DUMMY6596 | 1 | -0.9 | 1.7
Generic5.PVS_DUMMY6607 | 1 | -0.9 | 1.7
Generic5.PVUCLV8908 | 1 | -0.9 | 1.7
Generic5.PVS_DUMMY6611 | 1 | -0.9 | 1.7
Generic5.PVUCLV8925 | 1 | -0.9 | 1.7
Generic5.PVS_DUMMY6610 | 1 | -0.9 | 1.7
Generic5.PVUCLV8921 | 1 | -0.9 | 1.7
Generic5.PVS_DUMMY6600 | 1 | -0.9 | 1.7
Generic5.PVS_DUMMY6602 | 1 | -0.9 | 1.7
Generic5.PVS_DUMMY6604 | 1 | -0.9 | 1.7
Generic5.PVS_DUMMY6613 | 1 | -0.9 | 1.7
Generic5.PVS_DUMMY6615 | 1 | -0.9 | 1.7
Generic5.PVUCLV35445 | 1 | -0.9 | 1.7
Generic5.PVUCLV36712 | 1 | -0.9 | 1.7
Generic5.PVUCLV38407 | 1 | -0.9 | 1.7
Generic5.PVUCLV45246 | 1 | -0.9 | 1.7
Generic5.PVUCLV46359 | 1 | -0.9 | 1.7
Generic5.PVUCLV53562 | 1 | -0.9 | 1.7
Generic5.PVS_DUMMY23483 | 1 | -1 | 0.5
Generic5.PVS_DUMMY23484 | 1 | -1 | 0.5
Generic5.PVS_DUMMY23485 | 1 | -1 | 0.5
Generic5.PVS_DUMMY23487 | 1 | -1 | 0.5
Generic5.PVS_DUMMY23481 | 1 | -1 | 0.5
Generic5.PVS_DUMMY23482 | 1 | -1 | 0.5
Generic5.PVS_DUMMY23486 | 1 | -1 | 0.5
Generic5.PVS_NCCTT2327_BT | 1 | -1 | 0.5
Generic5.PVUCLV31467 | 1 | -1 | 0.5
Generic5.PVUCLV32245 | 1 | -1 | 0.5
Generic5.PVUCLV32499 | 1 | -1 | 0.5
Generic5.PVUCLV33196 | 1 | -1 | 0.5
Generic5.PVUCLV38790 | 1 | -1 | 0.5
Generic5.PVUCLV43174 | 1 | -1 | 0.5
Generic5.PVUCLV50556 | 1 | -1 | 0.5
Generic5.PVS_DUMMY17275 | 1 | -0.8 | 0.4
Generic5.PVS_DUMMY17269 | 1 | -0.8 | 0.4
Generic5.PVS_DUMMY17263 | 1 | -0.8 | 0.4
Generic5.PVS_NCCTT3118_BT | 1 | -0.8 | 0.4
Generic5.PVUCLV28232 | 1 | -0.8 | 0.4
Generic5.PVUCLV35237 | 1 | -0.8 | 0.4
Generic5.PVUCLV8912 | 1 | -0.8 | 0.4
Generic5.PVS_DUMMY17257 | 1 | -0.8 | 0.4
Generic5.PVS_DUMMY17268 | 1 | -0.8 | 0.4
Generic5.PVS_DUMMY17272 | 1 | -0.8 | 0.4
Generic5.PVUCLV8890 | 1 | -0.8 | 0.4
Generic5.PVUCLV8899 | 1 | -0.8 | 0.4
Generic5.PVUCLV40680 | 1 | -0.8 | 0.4
Generic5.PVUCLV39383 | 1 | -0.8 | 0.4
Generic5.PVS_DUMMY17265 | 1 | -0.8 | 0.4
Generic5.PVS_DUMMY17273 | 1 | -0.8 | 0.4
Generic5.PVS_DUMMY17266 | 1 | -0.8 | 0.4
Generic5.PVUCLV40446 | 1 | -0.8 | 0.4
Generic5.PVUCLV8893 | 1 | -0.8 | 0.4
Generic5.PVS_DUMMY17256 | 1 | -0.8 | 0.4
Generic5.PVUCLV29970 | 1 | -0.8 | 0.4
Generic5.PVS_DUMMY17264 | 1 | -0.8 | 0.4
Generic5.PVS_DUMMY17259 | 1 | -0.8 | 0.4
Generic5.PVS_DUMMY17260 | 1 | -0.8 | 0.4
Generic5.PVS_DUMMY17262 | 1 | -0.8 | 0.4
Generic5.PVS_DUMMY17271 | 1 | -0.8 | 0.4
Generic5.PVUCLV33134 | 1 | -0.8 | 0.4
Generic5.PVUCLV34999 | 1 | -0.8 | 0.4
Generic5.PVUCLV39644 | 1 | -0.8 | 0.4
Generic5.PVUCLV8895 | 1 | -0.8 | 0.4
Generic5.PVUCLV41851 | 1 | -0.8 | 0.4
Generic5.PVS_DUMMY17255 | 1 | -0.8 | 0.4
Generic5.PVS_DUMMY17258 | 1 | -0.8 | 0.4
Generic5.PVS_DUMMY17261 | 1 | -0.8 | 0.4
Generic5.PVS_DUMMY17267 | 1 | -0.8 | 0.4
Generic5.PVS_DUMMY17270 | 1 | -0.8 | 0.4
Generic5.PVS_DUMMY17274 | 1 | -0.8 | 0.4
Generic5.PVUCLV29389 | 1 | -0.8 | 0.4
Generic5.PVUCLV32086 | 1 | -0.8 | 0.4
Generic5.PVUCLV35063 | 1 | -0.8 | 0.4
Generic5.PVUCLV45091 | 1 | -0.8 | 0.4
Generic5.PVUCLV8887 | 1 | -0.8 | 0.4
Generic5.PVUCLV8891 | 1 | -0.8 | 0.4
Generic5.PVS_DUMMY41322 | 1 | -0.4 | 0.2
Generic5.PVS_DUMMY41323 | 1 | -0.4 | 0.2
Generic5.PVS_NCCTT6353_BT | 1 | -0.4 | 0.2
Generic5.PVUCLV38861 | 1 | -0.4 | 0.2
Generic5.PVUCLV46829 | 1 | -0.4 | 0.2
Generic5.PVUCLV8886 | 1 | -1.3 | 0.7
Generic5.PVS_DUMMY23036 | 1 | -1.3 | 0.7
Generic5.PVS_DUMMY23026 | 1 | -1.3 | 0.7
Generic5.PVS_NCCTT2277_BT | 1 | -1.3 | 0.7
Generic5.PVS_DUMMY23033 | 1 | -1.3 | 0.7
Generic5.PVS_DUMMY23030 | 1 | -1.3 | 0.7
Generic5.PVS_DUMMY23037 | 1 | -1.3 | 0.7
Generic5.PVS_DUMMY23034 | 1 | -1.3 | 0.7
Generic5.PVS_DUMMY23035 | 1 | -1.3 | 0.7
Generic5.PVS_DUMMY23025 | 1 | -1.3 | 0.7
Generic5.PVUCLV35514 | 1 | -1.3 | 0.7
Generic5.PVUCLV8861 | 1 | -1.3 | 0.7
Generic5.PVUCLV8865 | 1 | -1.3 | 0.7
Generic5.PVS_DUMMY23028 | 1 | -1.3 | 0.7
Generic5.PVS_DUMMY23031 | 1 | -1.3 | 0.7
Generic5.PVUCLV32160 | 1 | -1.3 | 0.7
Generic5.PVUCLV8855 | 1 | -1.3 | 0.7
Generic5.PVUCLV40533 | 1 | -1.3 | 0.7
Generic5.PVUCLV37393 | 1 | -1.3 | 0.7
Generic5.PVS_DUMMY23024 | 1 | -1.3 | 0.7
Generic5.PVS_DUMMY23032 | 1 | -1.3 | 0.7
Generic5.PVUCLV33421 | 1 | -1.3 | 0.7
Generic5.PVUCLV8879 | 1 | -1.3 | 0.7
Generic5.PVUCLV44612 | 1 | -1.3 | 0.7
Generic5.PVUCLV35436 | 1 | -1.3 | 0.7
Generic5.PVS_DUMMY23022 | 1 | -1.3 | 0.7
Generic5.PVS_DUMMY23023 | 1 | -1.3 | 0.7
Generic5.PVS_DUMMY23027 | 1 | -1.3 | 0.7
Generic5.PVS_DUMMY23029 | 1 | -1.3 | 0.7
Generic5.PVS_DUMMY23038 | 1 | -1.3 | 0.7
Generic5.PVS_DUMMY23039 | 1 | -1.3 | 0.7
Generic5.PVUCLV32234 | 1 | -1.3 | 0.7
Generic5.PVUCLV33336 | 1 | -1.3 | 0.7
Generic5.PVUCLV42942 | 1 | -1.3 | 0.7
Generic5.PVUCLV43100 | 1 | -1.3 | 0.7
Generic5.PVUCLV48418 | 1 | -1.3 | 0.7
Generic5.PVUCLV49896 | 1 | -1.3 | 0.7
Generic5.PVS_NCCTT3039_BT | 1 | -0.9 | 0.4
Generic5.PVS_DUMMY16769 | 1 | -0.9 | 0.4
Generic5.PVS_DUMMY16770 | 1 | -0.9 | 0.4
Generic5.PVUCLV43352 | 1 | -0.9 | 0.4
Generic5.PVUCLV45236 | 1 | -0.9 | 0.4
Generic5.PVS_DUMMY16773 | 1 | -0.9 | 0.4
Generic5.PVS_DUMMY16772 | 1 | -0.9 | 0.4
Generic5.PVS_DUMMY16764 | 1 | -0.9 | 0.4
Generic5.PVUCLV29587 | 1 | -0.9 | 0.4
Generic5.PVUCLV51799 | 1 | -0.9 | 0.4
Generic5.PVS_DUMMY16765 | 1 | -0.9 | 0.4
Generic5.PVS_DUMMY16767 | 1 | -0.9 | 0.4
Generic5.PVS_DUMMY16768 | 1 | -0.9 | 0.4
Generic5.PVS_DUMMY16771 | 1 | -0.9 | 0.4
Generic5.PVS_DUMMY16774 | 1 | -0.9 | 0.4
Generic5.PVUCLV30358 | 1 | -0.9 | 0.4
Generic5.PVUCLV41462 | 1 | -0.9 | 0.4
Generic5.PVUCLV41840 | 1 | -0.9 | 0.4
Generic5.PVS_DUMMY16766 | 1 | -0.9 | 0.4
Generic5.PVS_DUMMY16775 | 1 | -0.9 | 0.4
Generic5.PVUCLV35605 | 1 | -0.9 | 0.4
Generic5.PVUCLV50126 | 1 | -0.9 | 0.4
Generic5.PVUCLV50545 | 1 | -0.9 | 0.4
Generic5.PVUCLV52056 | 1 | -0.9 | 0.4
Generic5.PVUCLV53721 | 1 | -0.9 | 0.4
Generic5.PVS_DUMMY5678 | 1 | -1.3 | 0.6
Generic5.PVS_DUMMY5679 | 1 | -1.3 | 0.6
Generic5.PVS_DUMMY5681 | 1 | -1.3 | 0.6
Generic5.PVS_DUMMY5682 | 1 | -1.3 | 0.6
Generic5.PVS_NCCTT353_BT | 1 | -1.3 | 0.6
Generic5.PVS_DUMMY5675 | 1 | -1.3 | 0.6
Generic5.PVUCLV39139 | 1 | -1.3 | 0.6
Generic5.PVUCLV28614 | 1 | -1.3 | 0.6
Generic5.PVUCLV35811 | 1 | -1.3 | 0.6
Generic5.PVUCLV40835 | 1 | -1.3 | 0.6
Generic5.PVS_DUMMY5674 | 1 | -1.3 | 0.6
Generic5.PVUCLV32419 | 1 | -1.3 | 0.6
Generic5.PVS_DUMMY5683 | 1 | -1.3 | 0.6
Generic5.PVUCLV51579 | 1 | -1.3 | 0.6
Generic5.PVS_DUMMY5673 | 1 | -1.3 | 0.6
Generic5.PVUCLV51979 | 1 | -1.3 | 0.6
Generic5.PVS_DUMMY5676 | 1 | -1.3 | 0.6
Generic5.PVS_DUMMY5677 | 1 | -1.3 | 0.6
Generic5.PVS_DUMMY5680 | 1 | -1.3 | 0.6
Generic5.PVUCLV30503 | 1 | -1.3 | 0.6
Generic5.PVUCLV38767 | 1 | -1.3 | 0.6
Generic5.PVUCLV40056 | 1 | -1.3 | 0.6
Generic5.PVUCLV43508 | 1 | -1.3 | 0.6
Generic5.PVS_NCCTT6030_BT | 1 | -1.1 | 0.6
Generic5.PVS_DUMMY40134 | 1 | -1.1 | 0.6
Generic5.PVUCLV38537 | 1 | -1.1 | 0.6
Generic5.PVS_DUMMY40135 | 1 | -1.1 | 0.6
Generic5.PVS_DUMMY40136 | 1 | -1.1 | 0.6
Generic5.PVUCLV27993 | 1 | -1.1 | 0.6
Generic5.PVUCLV53657 | 1 | -1.1 | 0.6
Generic5.PVS_DUMMY40133 | 1 | -1.1 | 0.6
Generic5.PVUCLV38916 | 1 | -1.1 | 0.6
Generic5.PVS_DUMMY37284 | 1 | -1.3 | 0.6
Generic5.PVS_NCCTT5147_BT | 1 | -1.3 | 0.6
Generic5.PVUCLV40595 | 1 | -1.3 | 0.6
Generic5.PVS_DUMMY37285 | 1 | -1.3 | 0.6
Generic5.PVS_DUMMY37281 | 1 | -1.3 | 0.6
Generic5.PVS_DUMMY37288 | 1 | -1.3 | 0.6
Generic5.PVS_DUMMY37291 | 1 | -1.3 | 0.6
Generic5.PVUCLV27787 | 1 | -1.3 | 0.6
Generic5.PVUCLV35973 | 1 | -1.3 | 0.6
Generic5.PVS_DUMMY37295 | 1 | -1.3 | 0.6
Generic5.PVUCLV45375 | 1 | -1.3 | 0.6
Generic5.PVS_DUMMY37296 | 1 | -1.3 | 0.6
Generic5.PVS_DUMMY37290 | 1 | -1.3 | 0.6
Generic5.PVUCLV46484 | 1 | -1.3 | 0.6
Generic5.PVUCLV49831 | 1 | -1.3 | 0.6
Generic5.PVS_DUMMY37297 | 1 | -1.3 | 0.6
Generic5.PVUCLV52153 | 1 | -1.3 | 0.6
Generic5.PVS_DUMMY37283 | 1 | -1.3 | 0.6
Generic5.PVUCLV31540 | 1 | -1.3 | 0.6
Generic5.PVUCLV50243 | 1 | -1.3 | 0.6
Generic5.PVUCLV34062 | 1 | -1.3 | 0.6
Generic5.PVS_DUMMY37292 | 1 | -1.3 | 0.6
Generic5.PVS_DUMMY37280 | 1 | -1.3 | 0.6
Generic5.PVS_DUMMY37282 | 1 | -1.3 | 0.6
Generic5.PVUCLV31378 | 1 | -1.3 | 0.6
Generic5.PVUCLV28146 | 1 | -1.3 | 0.6
Generic5.PVS_DUMMY37279 | 1 | -1.3 | 0.6
Generic5.PVUCLV33835 | 1 | -1.3 | 0.6
Generic5.PVS_DUMMY37293 | 1 | -1.3 | 0.6
Generic5.PVUCLV47095 | 1 | -1.3 | 0.6
Generic5.PVS_DUMMY37294 | 1 | -1.3 | 0.6
Generic5.PVUCLV48187 | 1 | -1.3 | 0.6
Generic5.PVS_DUMMY37286 | 1 | -1.3 | 0.6
Generic5.PVS_DUMMY37287 | 1 | -1.3 | 0.6
Generic5.PVUCLV34237 | 1 | -1.3 | 0.6
Generic5.PVUCLV44753 | 1 | -1.3 | 0.6
Generic5.PVS_DUMMY37289 | 1 | -1.3 | 0.6
Generic5.PVUCLV45154 | 1 | -1.3 | 0.6
Generic5.PVUCLV48537 | 1 | -1.3 | 0.6
Generic5.PVUCLV38699 | 1 | -1.4 | 0.7
Generic5.PVUCLV30059 | 1 | -1.4 | 0.7
Generic5.PVS_DUMMY24044 | 1 | -1.4 | 0.7
Generic5.PVUCLV43498 | 1 | -1.4 | 0.7
Generic5.PVS_DUMMY24052 | 1 | -1.4 | 0.7
Generic5.PVUCLV41165 | 1 | -1.4 | 0.7
Generic5.PVS_DUMMY24057 | 1 | -1.4 | 0.7
Generic5.PVS_DUMMY24056 | 1 | -1.4 | 0.7
Generic5.PVS_DUMMY24051 | 1 | -1.4 | 0.7
Generic5.PVUCLV49981 | 1 | -1.4 | 0.7
Generic5.PVUCLV38330 | 1 | -1.4 | 0.7
Generic5.PVS_DUMMY24046 | 1 | -1.4 | 0.7
Generic5.PVS_DUMMY24053 | 1 | -1.4 | 0.7
Generic5.PVUCLV46626 | 1 | -1.4 | 0.7
Generic5.PVS_DUMMY24048 | 1 | -1.4 | 0.7
Generic5.PVUCLV35745 | 1 | -1.4 | 0.7
Generic5.PVS_DUMMY24058 | 1 | -1.4 | 0.7
Generic5.PVS_DUMMY24054 | 1 | -1.4 | 0.7
Generic5.PVUCLV51510 | 1 | -1.4 | 0.7
Generic5.PVUCLV43235 | 1 | -1.4 | 0.7
Generic5.PVS_DUMMY24049 | 1 | -1.4 | 0.7
Generic5.PVS_DUMMY24045 | 1 | -1.4 | 0.7
Generic5.PVS_DUMMY24055 | 1 | -1.4 | 0.7
Generic5.PVUCLV29024 | 1 | -1.4 | 0.7
Generic5.PVUCLV29890 | 1 | -1.4 | 0.7
Generic5.PVUCLV31172 | 1 | -1.4 | 0.7
Generic5.PVUCLV39988 | 1 | -1.4 | 0.7
Generic5.PVUCLV43723 | 1 | -1.4 | 0.7
Generic5.PVS_DUMMY40166 | 1 | -1.1 | 0.6
Generic5.PVS_NCCTT6047_BT | 1 | -1.1 | 0.6
Generic5.PVUCLV39074 | 1 | -1.1 | 0.6
Generic5.PVS_DUMMY40830 | 1 | -1.1 | 0.6
Generic5.PVS_NCCTT6196_BT | 1 | -1.1 | 0.6
Generic5.PVUCLV36836 | 1 | -1.1 | 0.6
Generic5.PVS_DUMMY32 | 1 | -1.4 | 0.7
Generic5.PVS_DUMMY26 | 1 | -1.4 | 0.7
Generic5.PVUCLV40364 | 1 | -1.4 | 0.7
Generic5.PVUCLV35364 | 1 | -1.4 | 0.7
Generic5.PVS_DUMMY38 | 1 | -1.4 | 0.7
Generic5.PVUCLV51909 | 1 | -1.4 | 0.7
Generic5.PVS_DUMMY39 | 1 | -1.4 | 0.7
Generic5.PVUCLV53180 | 1 | -1.4 | 0.7
Generic5.PVS_DUMMY35 | 1 | -1.4 | 0.7
Generic5.PVS_DUMMY25 | 1 | -1.4 | 0.7
Generic5.PVS_DUMMY40 | 1 | -1.4 | 0.7
Generic5.PVS_DUMMY37 | 1 | -1.4 | 0.7
Generic5.PVUCLV53406 | 1 | -1.4 | 0.7
Generic5.PVS_DUMMY23 | 1 | -1.4 | 0.7
Generic5.PVS_DUMMY30 | 1 | -1.4 | 0.7
Generic5.PVS_DUMMY36 | 1 | -1.4 | 0.7
Generic5.PVUCLV30682 | 1 | -1.4 | 0.7
Generic5.PVUCLV39845 | 1 | -1.4 | 0.7
Generic5.PVUCLV48603 | 1 | -1.4 | 0.7
Generic5.PVS_DUMMY27 | 1 | -1.4 | 0.7
Generic5.PVS_DUMMY24 | 1 | -1.4 | 0.7
Generic5.PVS_DUMMY29 | 1 | -1.4 | 0.7
Generic5.PVS_DUMMY31 | 1 | -1.4 | 0.7
Generic5.PVS_DUMMY34 | 1 | -1.4 | 0.7
Generic5.PVUCLV28955 | 1 | -1.4 | 0.7
Generic5.PVUCLV29446 | 1 | -1.4 | 0.7
Generic5.PVUCLV39222 | 1 | -1.4 | 0.7
Generic5.PVUCLV39775 | 1 | -1.4 | 0.7
Generic5.PVUCLV40130 | 1 | -1.4 | 0.7
Generic5.PVUCLV47024 | 1 | -1.4 | 0.7
Generic5.PVUCLV48114 | 1 | -1.4 | 0.7
Generic5.PVUCLV50406 | 1 | -1.4 | 0.7
Generic5.PVS_NCCTT2979_BT | 1 | -2.5 | 1.2
Generic5.PVS_DUMMY9079 | 1 | -2.5 | 1.2
Generic5.PVUCLV34762 | 1 | -2.5 | 1.2
Generic5.PVS_DUMMY9081 | 1 | -2.5 | 1.2
Generic5.PVUCLV40201 | 1 | -2.5 | 1.2
Generic5.PVS_DUMMY9078 | 1 | -2.5 | 1.2
Generic5.PVUCLV29513 | 1 | -2.5 | 1.2
Generic5.PVS_DUMMY9084 | 1 | -2.5 | 1.2
Generic5.PVS_DUMMY9082 | 1 | -2.5 | 1.2
Generic5.PVUCLV41013 | 1 | -2.5 | 1.2
Generic5.PVS_DUMMY9085 | 1 | -2.5 | 1.2
Generic5.PVUCLV10432 | 1 | -2.5 | 1.2
Generic5.PVUCLV33052 | 1 | -2.5 | 1.2
Generic5.PVS_DUMMY9080 | 1 | -2.5 | 1.2
Generic5.PVS_DUMMY9083 | 1 | -2.5 | 1.2
Generic5.PVUCLV46887 | 1 | -2.5 | 1.2
Generic5.PVUCLV44967 | 1 | -2.5 | 1.2
Generic5.PVS_DUMMY9086 | 1 | -2.5 | 1.2
Generic5.PVUCLV45220 | 1 | -2.5 | 1.2
Generic5.PVS_DUMMY40906 | 1 | -1.1 | 0.5
Generic5.PVS_NCCTT6235_BT | 1 | -1.1 | 0.5
Generic5.PVUCLV37680 | 1 | -1.1 | 0.5
Generic5.PVS_NCCTT11055_BT | 1 | -17.9 | 10.7
Generic5.PVUCLV51725 | 1 | -17.9 | 10.7
Generic5.PVS_DUMMY57297 | 1 | -11.9 | 7.1
Generic5.PVS_NCCTT8866_BT | 1 | -17.9 | 9
Generic5.PVUCLV15898 | 1 | -17.9 | 9
Generic5.PVS_DUMMY52000 | 1 | -11.9 | 6
Generic5.PVS_NCCTT5160_BT | 1 | -17.9 | 8.5
Generic5.PVUCLV33917 | 1 | -17.9 | 8.5
Generic5.PVS_DUMMY37334 | 1 | -11.9 | 5.7
Generic5.PVUCLV31443 | 1 | -3.3 | 1.6
Generic5.PVS_NCCTT5706_BT | 1 | -3.3 | 1.6
Generic5.PVS_DUMMY39207 | 1 | -3.3 | 1.6
Generic5.PVS_NCCTT6317_BT | 1 | -17.9 | 8.5
Generic5.PVUCLV38190 | 1 | -17.9 | 8.5
Generic5.PVS_DUMMY40666 | 1 | -11.9 | 5.7
Generic5.PVS_NCCTT3566_BT | 1 | -17.9 | 8.5
Generic5.PVUCLV1530 | 1 | -17.9 | 8.5
Generic5.PVS_DUMMY29656 | 1 | -11.9 | 5.7
Generic5.PVUCLV28285 | 1 | -5.8 | 3.1
Generic5.PVS_NCCTT9863_BT | 1 | -5.8 | 3.1
Generic5.PVS_DUMMY54701 | 1 | -5.8 | 3.1
Generic5.PVS_NCCTT4999_BT | 1 | -14.2 | 6.8
Generic5.PVUCLV35047 | 1 | -14.2 | 6.8
Generic5.PVS_DUMMY37539 | 1 | -9.4 | 4.6
Generic5.PVS_NCCTT6985_BT | 1 | -17.3 | 8.3
Generic5.PVUCLV40282 | 1 | -17.3 | 8.3
Generic5.PVS_DUMMY44740 | 1 | -11.5 | 5.5
Generic5.PVUCLV33396 | 1 | -5.2 | 3
Generic5.PVS_DUMMY39363 | 1 | -5.2 | 3
Generic5.PVS_NCCTT5559_BT | 1 | -5.2 | 3
Generic5.PVS_DUMMY43252 | 1 | -6.8 | 3.3
Generic5.PVS_NCCTT6931_BT | 1 | -10.2 | 4.9
Generic5.PVUCLV39910 | 1 | -10.2 | 4.9
Generic5.PVS_NCCTT3565_BT | 1 | -6.2 | 3
Generic5.PVS_DUMMY29588 | 1 | -6.2 | 3
Generic5.PVUCLV1529 | 1 | -6.2 | 3
Generic5.PVUCLV30187 | 1 | -6.2 | 3
Generic5.PVS_DUMMY29589 | 1 | -6.2 | 3
Generic5.PVUCLV33564 | 1 | -6.2 | 3
Generic5.PVS_DUMMY29590 | 1 | -6.2 | 3
Generic5.PVS_NCCTT2412_BT | 1 | -1.5 | 0.7
Generic5.PVS_DUMMY13760 | 1 | -1.5 | 0.7
Generic5.PVS_DUMMY13759 | 1 | -1.5 | 0.7
Generic5.PVS_DUMMY13763 | 1 | -1.5 | 0.7
Generic5.PVS_DUMMY13772 | 1 | -1.5 | 0.7
Generic5.PVUCLV1532 | 1 | -1.5 | 0.7
Generic5.PVS_DUMMY13766 | 1 | -1.5 | 0.7
Generic5.PVUCLV53301 | 1 | -1.5 | 0.7
Generic5.PVS_DUMMY13770 | 1 | -1.5 | 0.7
Generic5.PVUCLV29579 | 1 | -1.5 | 0.7
Generic5.PVUCLV34825 | 1 | -1.5 | 0.7
Generic5.PVUCLV41832 | 1 | -1.5 | 0.7
Generic5.PVS_DUMMY13769 | 1 | -1.5 | 0.7
Generic5.PVUCLV52045 | 1 | -1.5 | 0.7
Generic5.PVS_DUMMY13765 | 1 | -1.5 | 0.7
Generic5.PVUCLV33331 | 1 | -1.5 | 0.7
Generic5.PVS_DUMMY13761 | 1 | -1.5 | 0.7
Generic5.PVS_DUMMY13762 | 1 | -1.5 | 0.7
Generic5.PVS_DUMMY13764 | 1 | -1.5 | 0.7
Generic5.PVS_DUMMY13767 | 1 | -1.5 | 0.7
Generic5.PVUCLV30350 | 1 | -1.5 | 0.7
Generic5.PVUCLV33689 | 1 | -1.5 | 0.7
Generic5.PVUCLV35215 | 1 | -1.5 | 0.7
Generic5.PVUCLV40265 | 1 | -1.5 | 0.7
Generic5.PVS_DUMMY13757 | 1 | -1.5 | 0.7
Generic5.PVS_DUMMY13758 | 1 | -1.5 | 0.7
Generic5.PVS_DUMMY13768 | 1 | -1.5 | 0.7
Generic5.PVS_DUMMY13771 | 1 | -1.5 | 0.7
Generic5.PVUCLV29084 | 1 | -1.5 | 0.7
Generic5.PVUCLV42935 | 1 | -1.5 | 0.7
Generic5.PVUCLV43341 | 1 | -1.5 | 0.7
Generic5.PVUCLV46742 | 1 | -1.5 | 0.7
Generic5.PVUCLV53710 | 1 | -1.5 | 0.7
Generic5.PVUCLV44600 | 1 | -1.5 | 0.7
Generic5.PVS_NCCTT5249_BT | 1 | -13.7 | 6.6
Generic5.PVUCLV34088 | 1 | -13.7 | 6.6
Generic5.PVS_DUMMY38493 | 1 | -9.1 | 4.4
Generic5.PVUCLV33112 | 1 | -6 | 2.9
Generic5.PVS_DUMMY38869 | 1 | -6 | 2.9
Generic5.PVS_NCCTT5539_BT | 1 | -6 | 2.9
Generic5.PVS_NCCTT8078_BT | 1 | -17.9 | 8.6
Generic5.PVUCLV45005 | 1 | -17.9 | 8.6
Generic5.PVS_DUMMY49122 | 1 | -11.9 | 5.7
Generic5.PVS_DUMMY6738 | 1 | -0.5 | 0.3
Generic5.PVS_DUMMY6739 | 1 | -0.5 | 0.3
Generic5.PVS_DUMMY6751 | 1 | -0.5 | 0.3
Generic5.PVUCLV29735 | 1 | -0.5 | 0.3
Generic5.PVUCLV40435 | 1 | -0.5 | 0.3
Generic5.PVS_DUMMY6742 | 1 | -0.5 | 0.3
Generic5.PVS_DUMMY6743 | 1 | -0.5 | 0.3
Generic5.PVS_DUMMY6749 | 1 | -0.5 | 0.3
Generic5.PVUCLV42876 | 1 | -0.5 | 0.3
Generic5.PVS_DUMMY6750 | 1 | -0.5 | 0.3
Generic5.PVS_DUMMY6754 | 1 | -0.5 | 0.3
Generic5.PVS_NCCTT243_BT | 1 | -0.5 | 0.3
Generic5.PVUCLV30750 | 1 | -0.5 | 0.3
Generic5.PVUCLV41075 | 1 | -0.5 | 0.3
Generic5.PVUCLV31454 | 1 | -0.5 | 0.3
Generic5.PVUCLV35226 | 1 | -0.5 | 0.3
Generic5.PVUCLV41628 | 1 | -0.5 | 0.3
Generic5.PVS_DUMMY6746 | 1 | -0.5 | 0.3
Generic5.PVS_DUMMY6745 | 1 | -0.5 | 0.3
Generic5.PVS_DUMMY6740 | 1 | -0.5 | 0.3
Generic5.PVS_DUMMY6741 | 1 | -0.5 | 0.3
Generic5.PVS_DUMMY6744 | 1 | -0.5 | 0.3
Generic5.PVS_DUMMY6747 | 1 | -0.5 | 0.3
Generic5.PVS_DUMMY6748 | 1 | -0.5 | 0.3
Generic5.PVS_DUMMY6752 | 1 | -0.5 | 0.3
Generic5.PVS_DUMMY6753 | 1 | -0.5 | 0.3
Generic5.PVS_DUMMY6755 | 1 | -0.5 | 0.3
Generic5.PVS_DUMMY6756 | 1 | -0.5 | 0.3
Generic5.PVS_DUMMY6757 | 1 | -0.5 | 0.3
Generic5.PVUCLV27731 | 1 | -0.5 | 0.3
Generic5.PVUCLV28069 | 1 | -0.5 | 0.3
Generic5.PVUCLV28090 | 1 | -0.5 | 0.3
Generic5.PVUCLV28685 | 1 | -0.5 | 0.3
Generic5.PVUCLV29090 | 1 | -0.5 | 0.3
Generic5.PVUCLV32488 | 1 | -0.5 | 0.3
Generic5.PVUCLV34910 | 1 | -0.5 | 0.3
Generic5.PVUCLV40954 | 1 | -0.5 | 0.3
Generic5.PVUCLV34834 | 1 | -0.5 | 0.3
Generic5.PVUCLV37309 | 1 | -0.5 | 0.3
Generic5.PVUCLV40275 | 1 | -0.5 | 0.3
Generic5.PVUCLV40902 | 1 | -0.5 | 0.3
Generic5.PVS_NCCTT4960_BT | 1 | -0.5 | 0.2
Generic5.PVS_DUMMY36654 | 1 | -0.5 | 0.2
Generic5.PVS_DUMMY36641 | 1 | -0.5 | 0.2
Generic5.PVUCLV8955 | 1 | -0.5 | 0.2
Generic5.PVS_DUMMY36644 | 1 | -0.5 | 0.2
Generic5.PVS_DUMMY36646 | 1 | -0.5 | 0.2
Generic5.PVS_DUMMY36651 | 1 | -0.5 | 0.2
Generic5.PVS_DUMMY36642 | 1 | -0.5 | 0.2
Generic5.PVS_DUMMY36645 | 1 | -0.5 | 0.2
Generic5.PVS_DUMMY36647 | 1 | -0.5 | 0.2
Generic5.PVS_DUMMY36655 | 1 | -0.5 | 0.2
Generic5.PVS_DUMMY36656 | 1 | -0.5 | 0.2
Generic5.PVS_DUMMY36657 | 1 | -0.5 | 0.2
Generic5.PVS_DUMMY36648 | 1 | -0.5 | 0.2
Generic5.PVS_DUMMY36658 | 1 | -0.5 | 0.2
Generic5.PVS_DUMMY36661 | 1 | -0.5 | 0.2
Generic5.PVS_DUMMY36643 | 1 | -0.5 | 0.2
Generic5.PVS_DUMMY36649 | 1 | -0.5 | 0.2
Generic5.PVS_DUMMY36650 | 1 | -0.5 | 0.2
Generic5.PVS_DUMMY36659 | 1 | -0.5 | 0.2
Generic5.PVS_DUMMY36660 | 1 | -0.5 | 0.2
Generic5.PVUCLV27800 | 1 | -0.5 | 0.2
Generic5.PVS_DUMMY36652 | 1 | -0.5 | 0.2
Generic5.PVS_DUMMY36653 | 1 | -0.5 | 0.2
Generic5.PVUCLV28007 | 1 | -0.5 | 0.2
Generic5.PVUCLV31851 | 1 | -0.5 | 0.2
Generic5.PVUCLV32003 | 1 | -0.5 | 0.2
Generic5.PVUCLV33926 | 1 | -0.5 | 0.2
Generic5.PVUCLV34008 | 1 | -0.5 | 0.2
Generic5.PVUCLV34985 | 1 | -0.5 | 0.2
Generic5.PVUCLV35376 | 1 | -0.5 | 0.2
Generic5.PVUCLV36700 | 1 | -0.5 | 0.2
Generic5.PVUCLV41235 | 1 | -0.5 | 0.2
Generic5.PVUCLV48820 | 1 | -0.5 | 0.2
Generic5.PVUCLV51646 | 1 | -0.5 | 0.2
Generic5.PVUCLV53189 | 1 | -0.5 | 0.2
Generic5.PVUCLV8952 | 1 | -0.5 | 0.2
Generic5.PVUCLV8956 | 1 | -0.5 | 0.2
Generic5.PVUCLV8951 | 1 | -0.5 | 0.2
Generic5.PVUCLV8959 | 1 | -0.5 | 0.2
Generic5.PVUCLV8973 | 1 | -0.5 | 0.2
Generic5.PVUCLV8978 | 1 | -0.5 | 0.2
Generic5.PVUCLV8975 | 1 | -0.5 | 0.2
Generic5.PVS_NCCTT4305_BT | 1 | -1.1 | 0.5
Generic5.PVS_DUMMY34222 | 1 | -1.1 | 0.5
Generic5.PVUCLV30289 | 1 | -1.1 | 0.5
Generic5.PVS_DUMMY41468 | 1 | -0.3 | 0.1
Generic5.PVS_NCCTT6433_BT | 1 | -0.3 | 0.1
Generic5.PVUCLV41388 | 1 | -0.3 | 0.1
Generic5.PVUCLV34097 | 1 | -0.9 | 0.4
Generic5.PVS_DUMMY38516 | 1 | -0.9 | 0.4
Generic5.PVUCLV39372 | 1 | -0.9 | 0.4
Generic5.PVS_NCCTT5581_BT | 1 | -0.9 | 0.4
Generic5.PVS_DUMMY39398 | 1 | -0.9 | 0.4
Generic5.PVUCLV38985 | 1 | -0.9 | 0.4
Generic5.PVS_DUMMY39399 | 1 | -0.9 | 0.4
Generic5.PVS_DUMMY39397 | 1 | -0.9 | 0.4
Generic5.PVUCLV40667 | 1 | -0.9 | 0.4
Generic5.PVUCLV33696 | 1 | -0.9 | 0.4
Generic5.PVS_DUMMY58152 | 1 | -0.7 | 0.3
Generic5.PVS_NCCTT11394_BT | 1 | -0.7 | 0.3
Generic5.PVUCLV53311 | 1 | -0.7 | 0.3
Generic5.PVS_DUMMY13336 | 1 | -1.3 | 2.6
Generic5.PVS_NCCTT2542_BT | 1 | -1.3 | 2.6
Generic5.PVS_DUMMY13350 | 1 | -1.3 | 2.6
Generic5.PVUCLV53481 | 1 | -1.3 | 2.6
Generic5.PVS_DUMMY13337 | 1 | -1.3 | 2.6
Generic5.PVS_DUMMY13334 | 1 | -1.3 | 2.6
Generic5.PVUCLV28451 | 1 | -1.3 | 2.6
Generic5.PVUCLV50314 | 1 | -1.3 | 2.6
Generic5.PVS_DUMMY13349 | 1 | -1.3 | 2.6
Generic5.PVS_DUMMY13332 | 1 | -1.3 | 2.6
Generic5.PVUCLV31240 | 1 | -1.3 | 2.6
Generic5.PVS_DUMMY13335 | 1 | -1.3 | 2.6
Generic5.PVUCLV31609 | 1 | -1.3 | 2.6
Generic5.PVUCLV37287 | 1 | -1.3 | 2.6
Generic5.PVS_DUMMY13341 | 1 | -1.3 | 2.6
Generic5.PVUCLV33502 | 1 | -1.3 | 2.6
Generic5.PVS_DUMMY13344 | 1 | -1.3 | 2.6
Generic5.PVUCLV36498 | 1 | -1.3 | 2.6
Generic5.PVS_DUMMY13348 | 1 | -1.3 | 2.6
Generic5.PVUCLV27857 | 1 | -1.3 | 2.6
Generic5.PVS_DUMMY13345 | 1 | -1.3 | 2.6
Generic5.PVS_DUMMY13333 | 1 | -1.3 | 2.6
Generic5.PVUCLV28838 | 1 | -1.3 | 2.6
Generic5.PVUCLV45016 | 1 | -1.3 | 2.6
Generic5.PVUCLV29962 | 1 | -1.3 | 2.6
Generic5.PVS_DUMMY13342 | 1 | -1.3 | 2.6
Generic5.PVS_DUMMY13343 | 1 | -1.3 | 2.6
Generic5.PVUCLV38199 | 1 | -1.3 | 2.6
Generic5.PVUCLV35838 | 1 | -1.3 | 2.6
Generic5.PVS_DUMMY13338 | 1 | -1.3 | 2.6
Generic5.PVS_DUMMY13339 | 1 | -1.3 | 2.6
Generic5.PVS_DUMMY13340 | 1 | -1.3 | 2.6
Generic5.PVS_DUMMY13346 | 1 | -1.3 | 2.6
Generic5.PVS_DUMMY13347 | 1 | -1.3 | 2.6
Generic5.PVUCLV32074 | 1 | -1.3 | 2.6
Generic5.PVUCLV38640 | 1 | -1.3 | 2.6
Generic5.PVUCLV39237 | 1 | -1.3 | 2.6
Generic5.PVUCLV8934 | 1 | -1.3 | 2.6
Generic5.PVUCLV8940 | 1 | -1.3 | 2.6
Generic5.PVS_NCCTT10835_BT | 1 | -13.7 | 6.6
Generic5.PVUCLV46346 | 1 | -13.7 | 6.6
Generic5.PVS_DUMMY56896 | 1 | -9.1 | 4.4
Generic5.PVS_DUMMY41385 | 1 | -6.4 | 3.1
Generic5.PVS_NCCTT6346_BT | 1 | -9.6 | 4.6
Generic5.PVUCLV38779 | 1 | -9.6 | 4.6
Generic5.PVS_DUMMY8522 | 1 | -0.6 | 0.3
Generic5.PVS_NCCTT2874_BT | 1 | -0.6 | 0.3
Generic5.PVS_DUMMY8528 | 1 | -0.6 | 0.3
Generic5.PVS_DUMMY8524 | 1 | -0.6 | 0.3
Generic5.PVS_DUMMY8529 | 1 | -0.6 | 0.3
Generic5.PVS_DUMMY8530 | 1 | -0.6 | 0.3
Generic5.PVS_DUMMY8531 | 1 | -0.6 | 0.3
Generic5.PVS_DUMMY8532 | 1 | -0.6 | 0.3
Generic5.PVS_DUMMY8533 | 1 | -0.6 | 0.3
Generic5.PVS_DUMMY8536 | 1 | -0.6 | 0.3
Generic5.PVUCLV28774 | 1 | -0.6 | 0.3
Generic5.PVUCLV31794 | 1 | -0.6 | 0.3
Generic5.PVUCLV8856 | 1 | -0.6 | 0.3
Generic5.PVS_DUMMY8523 | 1 | -0.6 | 0.3
Generic5.PVS_DUMMY8525 | 1 | -0.6 | 0.3
Generic5.PVS_DUMMY8526 | 1 | -0.6 | 0.3
Generic5.PVS_DUMMY8527 | 1 | -0.6 | 0.3
Generic5.PVS_DUMMY8534 | 1 | -0.6 | 0.3
Generic5.PVS_DUMMY8535 | 1 | -0.6 | 0.3
Generic5.PVS_DUMMY8537 | 1 | -0.6 | 0.3
Generic5.PVS_DUMMY8538 | 1 | -0.6 | 0.3
Generic5.PVUCLV32177 | 1 | -0.6 | 0.3
Generic5.PVUCLV35756 | 1 | -0.6 | 0.3
Generic5.PVUCLV39086 | 1 | -0.6 | 0.3
Generic5.PVUCLV39308 | 1 | -0.6 | 0.3
Generic5.PVUCLV8857 | 1 | -0.6 | 0.3
Generic5.PVUCLV8858 | 1 | -0.6 | 0.3
Generic5.PVUCLV8859 | 1 | -0.6 | 0.3
Generic5.PVUCLV8860 | 1 | -0.6 | 0.3
Generic5.PVUCLV8867 | 1 | -0.6 | 0.3
Generic5.PVUCLV8871 | 1 | -0.6 | 0.3
Generic5.PVUCLV8872 | 1 | -0.6 | 0.3
Generic5.PVUCLV8875 | 1 | -0.6 | 0.3
Generic5.PVUCLV8883 | 1 | -0.6 | 0.3
Generic5.PVUCLV8885 | 1 | -0.6 | 0.3
Generic5.PVS_NCCTT2730_BT | 1 | -0.7 | 0.3
Generic5.PVS_DUMMY10746 | 1 | -0.7 | 0.3
Generic5.PVUCLV37012 | 1 | -0.7 | 0.3
Generic5.PVS_DUMMY10748 | 1 | -0.7 | 0.3
Generic5.PVS_DUMMY10742 | 1 | -0.7 | 0.3
Generic5.PVUCLV8864 | 1 | -0.7 | 0.3
Generic5.PVUCLV29832 | 1 | -0.7 | 0.3
Generic5.PVS_DUMMY10744 | 1 | -0.7 | 0.3
Generic5.PVS_DUMMY10752 | 1 | -0.7 | 0.3
Generic5.PVUCLV33637 | 1 | -0.7 | 0.3
Generic5.PVUCLV48286 | 1 | -0.7 | 0.3
Generic5.PVS_DUMMY10749 | 1 | -0.7 | 0.3
Generic5.PVUCLV8868 | 1 | -0.7 | 0.3
Generic5.PVS_DUMMY10747 | 1 | -0.7 | 0.3
Generic5.PVUCLV44905 | 1 | -0.7 | 0.3
Generic5.PVS_DUMMY10745 | 1 | -0.7 | 0.3
Generic5.PVS_DUMMY10751 | 1 | -0.7 | 0.3
Generic5.PVS_DUMMY10750 | 1 | -0.7 | 0.3
Generic5.PVS_DUMMY10743 | 1 | -0.7 | 0.3
Generic5.PVUCLV27937 | 1 | -0.7 | 0.3
Generic5.PVUCLV35141 | 1 | -0.7 | 0.3
Generic5.PVUCLV40305 | 1 | -0.7 | 0.3
Generic5.PVS_DUMMY10741 | 1 | -0.7 | 0.3
Generic5.PVUCLV28330 | 1 | -0.7 | 0.3
Generic5.PVUCLV8884 | 1 | -0.7 | 0.3
Generic5.PVS_DUMMY44777 | 1 | -0.8 | 0.4
Generic5.PVS_NCCTT6978_BT | 1 | -0.8 | 0.4
Generic5.PVUCLV8881 | 1 | -0.8 | 0.4
Generic5.PVS_DUMMY44775 | 1 | -0.8 | 0.4
Generic5.PVS_DUMMY44776 | 1 | -0.8 | 0.4
Generic5.PVUCLV40214 | 1 | -0.8 | 0.4
Generic5.PVUCLV8863 | 1 | -0.8 | 0.4
Generic5.PVS_NCCTT5042_BT | 1 | -1 | 0.5
Generic5.PVS_DUMMY37729 | 1 | -1 | 0.5
Generic5.PVUCLV8878 | 1 | -1 | 0.5
Generic5.PVS_DUMMY37727 | 1 | -1 | 0.5
Generic5.PVS_DUMMY37730 | 1 | -1 | 0.5
Generic5.PVUCLV35587 | 1 | -1 | 0.5
Generic5.PVUCLV8882 | 1 | -1 | 0.5
Generic5.PVS_DUMMY37728 | 1 | -1 | 0.5
Generic5.PVS_DUMMY37731 | 1 | -1 | 0.5
Generic5.PVUCLV38548 | 1 | -1 | 0.5
Generic5.PVUCLV50487 | 1 | -1 | 0.5
Generic5.PVS_NCCTT3035_BT | 1 | -0.5 | 0.3
Generic5.PVS_DUMMY16655 | 1 | -0.5 | 0.3
Generic5.PVS_DUMMY16651 | 1 | -0.5 | 0.3
Generic5.PVUCLV35919 | 1 | -0.5 | 0.3
Generic5.PVUCLV38476 | 1 | -0.5 | 0.3
Generic5.PVS_DUMMY16658 | 1 | -0.5 | 0.3
Generic5.PVS_DUMMY16657 | 1 | -0.5 | 0.3
Generic5.PVS_DUMMY16649 | 1 | -0.5 | 0.3
Generic5.PVS_DUMMY16652 | 1 | -0.5 | 0.3
Generic5.PVS_DUMMY16665 | 1 | -0.5 | 0.3
Generic5.PVS_DUMMY16661 | 1 | -0.5 | 0.3
Generic5.PVUCLV41397 | 1 | -0.5 | 0.3
Generic5.PVS_DUMMY16654 | 1 | -0.5 | 0.3
Generic5.PVS_DUMMY16659 | 1 | -0.5 | 0.3
Generic5.PVS_DUMMY16662 | 1 | -0.5 | 0.3
Generic5.PVS_DUMMY16663 | 1 | -0.5 | 0.3
Generic5.PVUCLV40774 | 1 | -0.5 | 0.3
Generic5.PVUCLV51593 | 1 | -0.5 | 0.3
Generic5.PVUCLV43665 | 1 | -0.5 | 0.3
Generic5.PVUCLV8880 | 1 | -0.5 | 0.3
Generic5.PVUCLV8923 | 1 | -0.5 | 0.3
Generic5.PVUCLV8936 | 1 | -0.5 | 0.3
Generic5.PVUCLV8939 | 1 | -0.5 | 0.3
Generic5.PVUCLV8943 | 1 | -0.5 | 0.3
Generic5.PVS_DUMMY16653 | 1 | -0.5 | 0.3
Generic5.PVUCLV32566 | 1 | -0.5 | 0.3
Generic5.PVUCLV40140 | 1 | -0.5 | 0.3
Generic5.PVS_DUMMY16646 | 1 | -0.5 | 0.3
Generic5.PVS_DUMMY16647 | 1 | -0.5 | 0.3
Generic5.PVS_DUMMY16648 | 1 | -0.5 | 0.3
Generic5.PVS_DUMMY16650 | 1 | -0.5 | 0.3
Generic5.PVS_DUMMY16656 | 1 | -0.5 | 0.3
Generic5.PVS_DUMMY16660 | 1 | -0.5 | 0.3
Generic5.PVS_DUMMY16664 | 1 | -0.5 | 0.3
Generic5.PVUCLV29603 | 1 | -0.5 | 0.3
Generic5.PVUCLV30196 | 1 | -0.5 | 0.3
Generic5.PVUCLV30573 | 1 | -0.5 | 0.3
Generic5.PVUCLV31933 | 1 | -0.5 | 0.3
Generic5.PVUCLV36784 | 1 | -0.5 | 0.3
Generic5.PVUCLV8876 | 1 | -0.5 | 0.3
Generic5.PVUCLV8937 | 1 | -0.5 | 0.3
Generic5.PVS_DUMMY1549 | 1 | -1.2 | 0.6
Generic5.PVS_NCCTT761_BT | 1 | -1.2 | 0.6
Generic5.PVS_DUMMY1550 | 1 | -1.2 | 0.6
Generic5.PVUCLV8898 | 1 | -1.2 | 0.6
Generic5.PVUCLV31253 | 1 | -1.2 | 0.6
Generic5.PVS_NCCTT4362_BT | 1 | -1.4 | 0.7
Generic5.PVS_DUMMY34495 | 1 | -1.4 | 0.7
Generic5.PVS_DUMMY34497 | 1 | -1.4 | 0.7
Generic5.PVS_DUMMY34498 | 1 | -1.4 | 0.7
Generic5.PVUCLV8964 | 1 | -1.4 | 0.7
Generic5.PVUCLV8892 | 1 | -1.4 | 0.7
Generic5.PVS_DUMMY34493 | 1 | -1.4 | 0.7
Generic5.PVUCLV35618 | 1 | -1.4 | 0.7
Generic5.PVUCLV53734 | 1 | -1.4 | 0.7
Generic5.PVS_DUMMY34494 | 1 | -1.4 | 0.7
Generic5.PVS_DUMMY34492 | 1 | -1.4 | 0.7
Generic5.PVS_DUMMY34496 | 1 | -1.4 | 0.7
Generic5.PVUCLV45027 | 1 | -1.4 | 0.7
Generic5.PVUCLV30137 | 1 | -1.4 | 0.7
Generic5.PVUCLV8900 | 1 | -1.4 | 0.7
Generic5.PVS_NCCTT9215_BT | 1 | -17.9 | 8.6
Generic5.PVUCLV8928 | 1 | -17.9 | 8.6
Generic5.PVS_DUMMY53130 | 1 | -11.9 | 5.7
Generic5.PVUCLV37223 | 1 | -5.1 | 2.4
Generic5.PVS_DUMMY9500 | 1 | -5.1 | 2.4
Generic5.PVUCLV28772 | 1 | -5.1 | 2.4
Generic5.PVS_NCCTT2827_BT | 1 | -5.1 | 2.4
Generic5.PVS_DUMMY9499 | 1 | -5.1 | 2.4
Generic5.PVUCLV9011 | 1 | -5.1 | 2.4
Generic5.PVS_DUMMY9501 | 1 | -5.1 | 2.4
Generic5.PVUCLV36844 | 1 | -5.1 | 2.4
Generic5.PVS_DUMMY9502 | 1 | -5.1 | 2.4
Generic5.PVUCLV29672 | 1 | -6 | 2.9
Generic5.PVS_NCCTT3048_BT | 1 | -6 | 2.9
Generic5.PVUCLV45386 | 1 | -6 | 2.9
Generic5.PVS_DUMMY16627 | 1 | -6 | 2.9
Generic5.PVS_DUMMY16628 | 1 | -6 | 2.9
Generic5.PVS_DUMMY16629 | 1 | -6 | 2.9
Generic5.PVUCLV7087 | 1 | -6 | 2.9
Generic5.PVS_NCCTT5208_BT | 1 | -14.2 | 6.8
Generic5.PVUCLV34249 | 1 | -14.2 | 6.8
Generic5.PVS_DUMMY38427 | 1 | -9.4 | 4.5
Generic5.PVUCLV43663 | 1 | -1.9 | 1.1
Generic5.PVS_NCCTT6271_BT | 1 | -14.2 | 8
Generic5.PVUCLV37619 | 1 | -14.2 | 8
Generic5.PVS_DUMMY40590 | 1 | -9.4 | 5.4
Generic5.PVUCLV39234 | 1 | -6.1 | 2.9
Generic5.PVS_DUMMY40498 | 1 | -6.1 | 2.9
Generic5.PVS_DUMMY40499 | 1 | -6.1 | 2.9
Generic5.PVS_NCCTT5994_BT | 1 | -6.1 | 2.9
Generic5.PVUCLV48544 | 1 | -6.1 | 2.9
Generic5.PVUCLV25743 | 1 | -6 | 2.8
Generic5.PVS_NCCTT977_BT | 1 | -6 | 2.8
Generic5.PVUCLV35917 | 1 | -6 | 2.8
Generic5.PVUCLV25742 | 1 | -6 | 2.8
Generic5.PVS_DUMMY27109 | 1 | -6 | 2.8
Generic5.PVS_DUMMY27110 | 1 | -6 | 2.8
Generic5.PVS_DUMMY27111 | 1 | -6 | 2.8
Generic5.PVS_NCCTT9364_BT | 1 | -14.2 | 6.6
Generic5.PVUCLV8995 | 1 | -14.2 | 6.6
Generic5.PVS_DUMMY53969 | 1 | -9.4 | 4.4
Generic5.PVUCLV8998 | 1 | -3.2 | 1.5
Generic5.PVS_DUMMY36240 | 1 | -5.6 | 2.6
Generic5.PVS_DUMMY36241 | 1 | -5.6 | 2.6
Generic5.PVS_NCCTT4891_BT | 1 | -5.6 | 2.6
Generic5.PVUCLV35109 | 1 | -5.6 | 2.6
Generic5.PVUCLV40116 | 1 | -5.6 | 2.6
Generic5.PVS_NCCTT1192_BT | 1 | -1.9 | 0.9
Generic5.PVS_NCCTT5614_BT | 1 | -16.5 | 7.8
Generic5.PVUCLV33618 | 1 | -16.5 | 7.8
Generic5.PVS_DUMMY39416 | 1 | -11 | 5.2
Generic5.PVS_DUMMY39995 | 1 | -3.3 | 1.5
Generic5.PVUCLV32542 | 1 | -3.3 | 1.5
Generic5.PVS_NCCTT5874_BT | 1 | -3.3 | 1.5
Generic5.PVS_NCCTT10039_BT | 1 | -17.9 | 8.3
Generic5.PVUCLV50161 | 1 | -17.9 | 8.3
Generic5.PVS_DUMMY55315 | 1 | -11.9 | 5.5
Generic5.PVS_DUMMY53920 | 1 | -0.3 | 0.1
Generic5.PVS_DUMMY53921 | 1 | -0.3 | 0.1
Generic5.PVS_DUMMY53922 | 1 | -0.3 | 0.1
Generic5.PVS_DUMMY53923 | 1 | -0.3 | 0.1
Generic5.PVS_DUMMY53924 | 1 | -0.3 | 0.1
Generic5.PVS_DUMMY53925 | 1 | -0.3 | 0.1
Generic5.PVS_DUMMY53926 | 1 | -0.3 | 0.1
Generic5.PVS_DUMMY53927 | 1 | -0.3 | 0.1
Generic5.PVS_DUMMY53928 | 1 | -0.3 | 0.1
Generic5.PVS_DUMMY53929 | 1 | -0.3 | 0.1
Generic5.PVS_DUMMY53930 | 1 | -0.3 | 0.1
Generic5.PVS_DUMMY53931 | 1 | -0.3 | 0.1
Generic5.PVS_DUMMY53932 | 1 | -0.3 | 0.1
Generic5.PVS_DUMMY53933 | 1 | -0.3 | 0.1
Generic5.PVS_NCCTT9321_BT | 1 | -0.3 | 0.1
Generic5.PVUCLV13779 | 1 | -0.3 | 0.1
Generic5.PVUCLV13780 | 1 | -0.3 | 0.1
Generic5.PVUCLV13781 | 1 | -0.3 | 0.1
Generic5.PVUCLV13782 | 1 | -0.3 | 0.1
Generic5.PVUCLV13783 | 1 | -0.3 | 0.1
Generic5.PVUCLV13784 | 1 | -0.3 | 0.1
Generic5.PVUCLV13785 | 1 | -0.3 | 0.1
Generic5.PVUCLV13786 | 1 | -0.3 | 0.1
Generic5.PVUCLV13787 | 1 | -0.3 | 0.1
Generic5.PVUCLV13788 | 1 | -0.3 | 0.1
Generic5.PVUCLV13789 | 1 | -0.3 | 0.1
Generic5.PVUCLV13790 | 1 | -0.3 | 0.1
Generic5.PVUCLV13791 | 1 | -0.3 | 0.1
Generic5.PVUCLV13792 | 1 | -0.3 | 0.1
Generic5.PVS_DUMMY53576 | 1 | -0.3 | 0.1
Generic5.PVS_DUMMY53577 | 1 | -0.3 | 0.1
Generic5.PVS_DUMMY53578 | 1 | -0.3 | 0.1
Generic5.PVS_DUMMY53579 | 1 | -0.3 | 0.1
Generic5.PVS_DUMMY53580 | 1 | -0.3 | 0.1
Generic5.PVS_DUMMY53581 | 1 | -0.3 | 0.1
Generic5.PVS_DUMMY53582 | 1 | -0.3 | 0.1
Generic5.PVS_DUMMY53583 | 1 | -0.3 | 0.1
Generic5.PVS_DUMMY53584 | 1 | -0.3 | 0.1
Generic5.PVS_DUMMY53585 | 1 | -0.3 | 0.1
Generic5.PVS_DUMMY53586 | 1 | -0.3 | 0.1
Generic5.PVS_DUMMY53587 | 1 | -0.3 | 0.1
Generic5.PVS_DUMMY53588 | 1 | -0.3 | 0.1
Generic5.PVS_DUMMY53589 | 1 | -0.3 | 0.1
Generic5.PVS_DUMMY53590 | 1 | -0.3 | 0.1
Generic5.PVS_DUMMY53591 | 1 | -0.3 | 0.1
Generic5.PVS_DUMMY53592 | 1 | -0.3 | 0.1
Generic5.PVS_NCCTT9468_BT | 1 | -0.3 | 0.1
Generic5.PVUCLV11796 | 1 | -0.3 | 0.1
Generic5.PVUCLV11806 | 1 | -0.3 | 0.1
Generic5.PVUCLV11807 | 1 | -0.3 | 0.1
Generic5.PVUCLV11808 | 1 | -0.3 | 0.1
Generic5.PVUCLV11809 | 1 | -0.3 | 0.1
Generic5.PVUCLV11810 | 1 | -0.3 | 0.1
Generic5.PVUCLV11811 | 1 | -0.3 | 0.1
Generic5.PVUCLV11812 | 1 | -0.3 | 0.1
Generic5.PVUCLV11813 | 1 | -0.3 | 0.1
Generic5.PVUCLV11815 | 1 | -0.3 | 0.1
Generic5.PVUCLV11816 | 1 | -0.3 | 0.1
Generic5.PVUCLV11817 | 1 | -0.3 | 0.1
Generic5.PVUCLV11818 | 1 | -0.3 | 0.1
Generic5.PVUCLV11819 | 1 | -0.3 | 0.1
Generic5.PVUCLV13365 | 1 | -0.3 | 0.1
Generic5.PVUCLV13366 | 1 | -0.3 | 0.1
Generic5.PVUCLV13512 | 1 | -0.3 | 0.1
Generic5.PVS_DUMMY52534 | 1 | -1.1 | 0.5
Generic5.PVS_DUMMY52535 | 1 | -1.1 | 0.5
Generic5.PVS_NCCTT8999_BT | 1 | -1.1 | 0.5
Generic5.PVUCLV15625 | 1 | -1.1 | 0.5
Generic5.PVUCLV15627 | 1 | -1.1 | 0.5
Generic5.PVS_DUMMY35370 | 1 | -0.8 | 0.4
Generic5.PVS_DUMMY35371 | 1 | -0.8 | 0.4
Generic5.PVS_NCCTT4502_BT | 1 | -0.8 | 0.4
Generic5.PVUCLV18250 | 1 | -0.8 | 0.4
Generic5.PVUCLV9439 | 1 | -0.8 | 0.4
Generic5.PVS_DUMMY53538 | 1 | -0.9 | 0.4
Generic5.PVS_DUMMY53539 | 1 | -0.9 | 0.4
Generic5.PVS_DUMMY53540 | 1 | -0.9 | 0.4
Generic5.PVS_DUMMY53541 | 1 | -0.9 | 0.4
Generic5.PVS_NCCTT9462_BT | 1 | -0.9 | 0.4
Generic5.PVUCLV13415 | 1 | -0.9 | 0.4
Generic5.PVUCLV13416 | 1 | -0.9 | 0.4
Generic5.PVUCLV13417 | 1 | -0.9 | 0.4
Generic5.PVUCLV13418 | 1 | -0.9 | 0.4
Generic5.PVS_DUMMY52524 | 1 | -0.5 | 0.2
Generic5.PVS_DUMMY52525 | 1 | -0.5 | 0.2
Generic5.PVS_DUMMY52526 | 1 | -0.5 | 0.2
Generic5.PVS_DUMMY52527 | 1 | -0.5 | 0.2
Generic5.PVS_DUMMY52528 | 1 | -0.5 | 0.2
Generic5.PVS_DUMMY52529 | 1 | -0.5 | 0.2
Generic5.PVS_DUMMY52530 | 1 | -0.5 | 0.2
Generic5.PVS_DUMMY52531 | 1 | -0.5 | 0.2
Generic5.PVS_DUMMY52532 | 1 | -0.5 | 0.2
Generic5.PVS_DUMMY52533 | 1 | -0.5 | 0.2
Generic5.PVS_NCCTT9005_BT | 1 | -0.5 | 0.2
Generic5.PVUCLV15621 | 1 | -0.5 | 0.2
Generic5.PVUCLV15622 | 1 | -0.5 | 0.2
Generic5.PVUCLV15623 | 1 | -0.5 | 0.2
Generic5.PVUCLV15624 | 1 | -0.5 | 0.2
Generic5.PVUCLV15646 | 1 | -0.5 | 0.2
Generic5.PVUCLV15647 | 1 | -0.5 | 0.2
Generic5.PVUCLV15648 | 1 | -0.5 | 0.2
Generic5.PVUCLV15649 | 1 | -0.5 | 0.2
Generic5.PVUCLV15650 | 1 | -0.5 | 0.2
Generic5.PVUCLV15651 | 1 | -0.5 | 0.2
Generic5.PVS_DUMMY24949 | 1 | -0.7 | 0.3
Generic5.PVS_DUMMY24950 | 1 | -0.7 | 0.3
Generic5.PVS_DUMMY24951 | 1 | -0.7 | 0.3
Generic5.PVS_DUMMY24952 | 1 | -0.7 | 0.3
Generic5.PVS_DUMMY24953 | 1 | -0.7 | 0.3
Generic5.PVS_DUMMY24954 | 1 | -0.7 | 0.3
Generic5.PVS_NCCTT1195_BT | 1 | -0.7 | 0.3
Generic5.PVUCLV20184 | 1 | -0.7 | 0.3
Generic5.PVUCLV26176 | 1 | -0.7 | 0.3
Generic5.PVUCLV27235 | 1 | -0.7 | 0.3
Generic5.PVUCLV27541 | 1 | -0.7 | 0.3
Generic5.PVUCLV34710 | 1 | -0.7 | 0.3
Generic5.PVUCLV7515 | 1 | -0.7 | 0.3
Generic5.PVS_DUMMY54310 | 1 | -0.6 | 0.2
Generic5.PVS_DUMMY54311 | 1 | -0.6 | 0.2
Generic5.PVS_DUMMY54312 | 1 | -0.6 | 0.2
Generic5.PVS_DUMMY54313 | 1 | -0.6 | 0.2
Generic5.PVS_NCCTT9640_BT | 1 | -0.6 | 0.2
Generic5.PVUCLV13300 | 1 | -0.6 | 0.2
Generic5.PVUCLV13301 | 1 | -0.6 | 0.2
Generic5.PVUCLV13302 | 1 | -0.6 | 0.2
Generic5.PVUCLV13303 | 1 | -0.6 | 0.2
Generic5.PVS_DUMMY52681 | 1 | -0.6 | 0.3
Generic5.PVS_NCCTT9011_BT | 1 | -0.6 | 0.3
Generic5.PVUCLV15653 | 1 | -0.6 | 0.3
Generic5.PVS_DUMMY29620 | 1 | -0.2 | 0.1
Generic5.PVS_DUMMY29621 | 1 | -0.2 | 0.1
Generic5.PVS_DUMMY29622 | 1 | -0.2 | 0.1
Generic5.PVS_DUMMY29623 | 1 | -0.2 | 0.1
Generic5.PVS_DUMMY29624 | 1 | -0.2 | 0.1
Generic5.PVS_DUMMY29625 | 1 | -0.2 | 0.1
Generic5.PVS_DUMMY29626 | 1 | -0.2 | 0.1
Generic5.PVS_DUMMY29627 | 1 | -0.2 | 0.1
Generic5.PVS_DUMMY29628 | 1 | -0.2 | 0.1
Generic5.PVS_DUMMY29629 | 1 | -0.2 | 0.1
Generic5.PVS_DUMMY29630 | 1 | -0.2 | 0.1
Generic5.PVS_DUMMY29631 | 1 | -0.2 | 0.1
Generic5.PVS_DUMMY29632 | 1 | -0.2 | 0.1
Generic5.PVS_DUMMY29633 | 1 | -0.2 | 0.1
Generic5.PVS_DUMMY29634 | 1 | -0.2 | 0.1
Generic5.PVS_DUMMY29635 | 1 | -0.2 | 0.1
Generic5.PVS_DUMMY29636 | 1 | -0.2 | 0.1
Generic5.PVS_DUMMY29637 | 1 | -0.2 | 0.1
Generic5.PVS_DUMMY29638 | 1 | -0.2 | 0.1
Generic5.PVS_DUMMY29639 | 1 | -0.2 | 0.1
Generic5.PVS_NCCTT3574_BT | 1 | -0.2 | 0.1
Generic5.PVUCLV13304 | 1 | -0.2 | 0.1
Generic5.PVUCLV13305 | 1 | -0.2 | 0.1
Generic5.PVUCLV13306 | 1 | -0.2 | 0.1
Generic5.PVUCLV13307 | 1 | -0.2 | 0.1
Generic5.PVUCLV13393 | 1 | -0.2 | 0.1
Generic5.PVUCLV13394 | 1 | -0.2 | 0.1
Generic5.PVUCLV13395 | 1 | -0.2 | 0.1
Generic5.PVUCLV13396 | 1 | -0.2 | 0.1
Generic5.PVUCLV13397 | 1 | -0.2 | 0.1
Generic5.PVUCLV13399 | 1 | -0.2 | 0.1
Generic5.PVUCLV13401 | 1 | -0.2 | 0.1
Generic5.PVUCLV13403 | 1 | -0.2 | 0.1
Generic5.PVUCLV13404 | 1 | -0.2 | 0.1
Generic5.PVUCLV13405 | 1 | -0.2 | 0.1
Generic5.PVUCLV13407 | 1 | -0.2 | 0.1
Generic5.PVUCLV13408 | 1 | -0.2 | 0.1
Generic5.PVUCLV13409 | 1 | -0.2 | 0.1
Generic5.PVUCLV13411 | 1 | -0.2 | 0.1
Generic5.PVUCLV13413 | 1 | -0.2 | 0.1
Generic5.PVUCLV1505 | 1 | -0.2 | 0.1
Generic5.PVS_DUMMY53502 | 1 | -0.3 | 0.1
Generic5.PVS_DUMMY53503 | 1 | -0.3 | 0.1
Generic5.PVS_DUMMY53504 | 1 | -0.3 | 0.1
Generic5.PVS_DUMMY53505 | 1 | -0.3 | 0.1
Generic5.PVS_DUMMY53506 | 1 | -0.3 | 0.1
Generic5.PVS_DUMMY53507 | 1 | -0.3 | 0.1
Generic5.PVS_DUMMY53508 | 1 | -0.3 | 0.1
Generic5.PVS_DUMMY53509 | 1 | -0.3 | 0.1
Generic5.PVS_DUMMY53510 | 1 | -0.3 | 0.1
Generic5.PVS_DUMMY53511 | 1 | -0.3 | 0.1
Generic5.PVS_DUMMY53512 | 1 | -0.3 | 0.1
Generic5.PVS_DUMMY53513 | 1 | -0.3 | 0.1
Generic5.PVS_DUMMY53514 | 1 | -0.3 | 0.1
Generic5.PVS_DUMMY53515 | 1 | -0.3 | 0.1
Generic5.PVS_DUMMY53516 | 1 | -0.3 | 0.1
Generic5.PVS_DUMMY53517 | 1 | -0.3 | 0.1
Generic5.PVS_DUMMY53518 | 1 | -0.3 | 0.1
Generic5.PVS_DUMMY53519 | 1 | -0.3 | 0.1
Generic5.PVS_NCCTT9461_BT | 1 | -0.3 | 0.1
Generic5.PVUCLV13423 | 1 | -0.3 | 0.1
Generic5.PVUCLV13424 | 1 | -0.3 | 0.1
Generic5.PVUCLV13425 | 1 | -0.3 | 0.1
Generic5.PVUCLV13426 | 1 | -0.3 | 0.1
Generic5.PVUCLV13427 | 1 | -0.3 | 0.1
Generic5.PVUCLV13428 | 1 | -0.3 | 0.1
Generic5.PVUCLV13429 | 1 | -0.3 | 0.1
Generic5.PVUCLV13430 | 1 | -0.3 | 0.1
Generic5.PVUCLV13431 | 1 | -0.3 | 0.1
Generic5.PVUCLV13432 | 1 | -0.3 | 0.1
Generic5.PVUCLV13433 | 1 | -0.3 | 0.1
Generic5.PVUCLV13434 | 1 | -0.3 | 0.1
Generic5.PVUCLV13436 | 1 | -0.3 | 0.1
Generic5.PVUCLV13437 | 1 | -0.3 | 0.1
Generic5.PVUCLV13438 | 1 | -0.3 | 0.1
Generic5.PVUCLV13439 | 1 | -0.3 | 0.1
Generic5.PVUCLV13440 | 1 | -0.3 | 0.1
Generic5.PVUCLV13441 | 1 | -0.3 | 0.1
Generic5.PVS_NCCTT4511_BT | 1 | -2.9 | 1.2
Generic5.PVUCLV18321 | 1 | -2.9 | 1.2
Generic5.PVS_DUMMY54146 | 1 | -0.8 | 0.5
Generic5.PVS_DUMMY54147 | 1 | -0.8 | 0.5
Generic5.PVS_NCCTT9617_BT | 1 | -0.8 | 0.5
Generic5.PVUCLV13369 | 1 | -0.8 | 0.5
Generic5.PVUCLV13373 | 1 | -0.8 | 0.5
Generic5.PVS_DUMMY54166 | 1 | -0.9 | 0.6
Generic5.PVS_DUMMY54167 | 1 | -0.9 | 0.6
Generic5.PVS_DUMMY54168 | 1 | -0.9 | 0.6
Generic5.PVS_DUMMY54169 | 1 | -0.9 | 0.6
Generic5.PVS_NCCTT9618_BT | 1 | -0.9 | 0.6
Generic5.PVUCLV13374 | 1 | -0.9 | 0.6
Generic5.PVUCLV13376 | 1 | -0.9 | 0.6
Generic5.PVUCLV13378 | 1 | -0.9 | 0.6
Generic5.PVUCLV13379 | 1 | -0.9 | 0.6
Generic5.PVS_DUMMY31921 | 1 | -0.2 | 0.1
Generic5.PVS_DUMMY31922 | 1 | -0.2 | 0.1
Generic5.PVS_DUMMY31923 | 1 | -0.2 | 0.1
Generic5.PVS_DUMMY31924 | 1 | -0.2 | 0.1
Generic5.PVS_DUMMY31925 | 1 | -0.2 | 0.1
Generic5.PVS_DUMMY31926 | 1 | -0.2 | 0.1
Generic5.PVS_DUMMY31927 | 1 | -0.2 | 0.1
Generic5.PVS_DUMMY31928 | 1 | -0.2 | 0.1
Generic5.PVS_DUMMY31929 | 1 | -0.2 | 0.1
Generic5.PVS_DUMMY31930 | 1 | -0.2 | 0.1
Generic5.PVS_DUMMY31931 | 1 | -0.2 | 0.1
Generic5.PVS_DUMMY31932 | 1 | -0.2 | 0.1
Generic5.PVS_DUMMY31933 | 1 | -0.2 | 0.1
Generic5.PVS_DUMMY31934 | 1 | -0.2 | 0.1
Generic5.PVS_DUMMY31935 | 1 | -0.2 | 0.1
Generic5.PVS_DUMMY31936 | 1 | -0.2 | 0.1
Generic5.PVS_DUMMY31937 | 1 | -0.2 | 0.1
Generic5.PVS_DUMMY31938 | 1 | -0.2 | 0.1
Generic5.PVS_DUMMY31939 | 1 | -0.2 | 0.1
Generic5.PVS_DUMMY31940 | 1 | -0.2 | 0.1
Generic5.PVS_NCCTT3912_BT | 1 | -0.2 | 0.1
Generic5.PVUCLV11814 | 1 | -0.2 | 0.1
Generic5.PVUCLV11820 | 1 | -0.2 | 0.1
Generic5.PVUCLV11821 | 1 | -0.2 | 0.1
Generic5.PVUCLV11823 | 1 | -0.2 | 0.1
Generic5.PVUCLV11824 | 1 | -0.2 | 0.1
Generic5.PVUCLV11825 | 1 | -0.2 | 0.1
Generic5.PVUCLV11826 | 1 | -0.2 | 0.1
Generic5.PVUCLV11827 | 1 | -0.2 | 0.1
Generic5.PVUCLV11828 | 1 | -0.2 | 0.1
Generic5.PVUCLV11829 | 1 | -0.2 | 0.1
Generic5.PVUCLV11830 | 1 | -0.2 | 0.1
Generic5.PVUCLV11831 | 1 | -0.2 | 0.1
Generic5.PVUCLV11833 | 1 | -0.2 | 0.1
Generic5.PVUCLV11834 | 1 | -0.2 | 0.1
Generic5.PVUCLV15617 | 1 | -0.2 | 0.1
Generic5.PVUCLV15618 | 1 | -0.2 | 0.1
Generic5.PVUCLV15619 | 1 | -0.2 | 0.1
Generic5.PVUCLV15620 | 1 | -0.2 | 0.1
Generic5.PVUCLV15652 | 1 | -0.2 | 0.1
Generic5.PVUCLV15654 | 1 | -0.2 | 0.1
Generic5.PVS_DUMMY52647 | 1 | -1 | 0.5
Generic5.PVS_NCCTT9010_BT | 1 | -1 | 0.5
Generic5.PVUCLV15655 | 1 | -1 | 0.5
Generic5.PVS_DUMMY40105 | 1 | -0.4 | 0.2
Generic5.PVS_DUMMY40106 | 1 | -0.4 | 0.2
Generic5.PVS_DUMMY40107 | 1 | -0.4 | 0.2
Generic5.PVS_DUMMY40108 | 1 | -0.4 | 0.2
Generic5.PVS_DUMMY40109 | 1 | -0.4 | 0.2
Generic5.PVS_DUMMY40110 | 1 | -0.4 | 0.2
Generic5.PVS_DUMMY40111 | 1 | -0.4 | 0.2
Generic5.PVS_DUMMY40112 | 1 | -0.4 | 0.2
Generic5.PVS_DUMMY40113 | 1 | -0.4 | 0.2
Generic5.PVS_DUMMY40114 | 1 | -0.4 | 0.2
Generic5.PVS_DUMMY40115 | 1 | -0.4 | 0.2
Generic5.PVS_DUMMY40116 | 1 | -0.4 | 0.2
Generic5.PVS_NCCTT5917_BT | 1 | -0.4 | 0.2
Generic5.PVUCLV15611 | 1 | -0.4 | 0.2
Generic5.PVUCLV15612 | 1 | -0.4 | 0.2
Generic5.PVUCLV15613 | 1 | -0.4 | 0.2
Generic5.PVUCLV15614 | 1 | -0.4 | 0.2
Generic5.PVUCLV15615 | 1 | -0.4 | 0.2
Generic5.PVUCLV15616 | 1 | -0.4 | 0.2
Generic5.PVUCLV15656 | 1 | -0.4 | 0.2
Generic5.PVUCLV15657 | 1 | -0.4 | 0.2
Generic5.PVUCLV15658 | 1 | -0.4 | 0.2
Generic5.PVUCLV15659 | 1 | -0.4 | 0.2
Generic5.PVUCLV16183 | 1 | -0.4 | 0.2
Generic5.PVUCLV19713 | 1 | -0.4 | 0.2
Generic5.PVS_DUMMY45267 | 1 | -1.8 | 0.9
Generic5.PVS_DUMMY45268 | 1 | -1.8 | 0.9
Generic5.PVS_NCCTT7155_BT | 1 | -1.8 | 0.9
Generic5.PVUCLV3584 | 1 | -1.8 | 0.9
Generic5.PVUCLV36074 | 1 | -1.8 | 0.9
Generic5.PVS_DUMMY52608 | 1 | -0.7 | 0.3
Generic5.PVUCLV15660 | 1 | -0.7 | 0.3
Generic5.PVS_DUMMY52611 | 1 | -0.7 | 0.3
Generic5.PVS_DUMMY52612 | 1 | -0.7 | 0.3
Generic5.PVS_NCCTT9008_BT | 1 | -0.7 | 0.3
Generic5.PVUCLV15661 | 1 | -0.7 | 0.3
Generic5.PVUCLV15662 | 1 | -0.7 | 0.3
Generic5.PVS_DUMMY52609 | 1 | -0.7 | 0.3
Generic5.PVS_DUMMY52610 | 1 | -0.7 | 0.3
Generic5.PVS_DUMMY52613 | 1 | -0.7 | 0.3
Generic5.PVUCLV15663 | 1 | -0.7 | 0.3
Generic5.PVUCLV15664 | 1 | -0.7 | 0.3
Generic5.PVUCLV15665 | 1 | -0.7 | 0.3
Generic5.PVS_DUMMY25317 | 1 | -0.4 | 0.2
Generic5.PVS_DUMMY25318 | 1 | -0.4 | 0.2
Generic5.PVS_DUMMY25319 | 1 | -0.4 | 0.2
Generic5.PVS_DUMMY25320 | 1 | -0.4 | 0.2
Generic5.PVS_DUMMY25321 | 1 | -0.4 | 0.2
Generic5.PVS_DUMMY25322 | 1 | -0.4 | 0.2
Generic5.PVS_DUMMY25323 | 1 | -0.4 | 0.2
Generic5.PVS_DUMMY25324 | 1 | -0.4 | 0.2
Generic5.PVS_DUMMY25325 | 1 | -0.4 | 0.2
Generic5.PVS_DUMMY25326 | 1 | -0.4 | 0.2
Generic5.PVS_DUMMY25327 | 1 | -0.4 | 0.2
Generic5.PVS_DUMMY25328 | 1 | -0.4 | 0.2
Generic5.PVS_NCCTT1060_BT | 1 | -0.4 | 0.2
Generic5.PVUCLV15301 | 1 | -0.4 | 0.2
Generic5.PVUCLV16378 | 1 | -0.4 | 0.2
Generic5.PVUCLV16671 | 1 | -0.4 | 0.2
Generic5.PVUCLV18269 | 1 | -0.4 | 0.2
Generic5.PVUCLV18415 | 1 | -0.4 | 0.2
Generic5.PVUCLV18832 | 1 | -0.4 | 0.2
Generic5.PVUCLV20343 | 1 | -0.4 | 0.2
Generic5.PVUCLV25589 | 1 | -0.4 | 0.2
Generic5.PVUCLV26334 | 1 | -0.4 | 0.2
Generic5.PVUCLV26453 | 1 | -0.4 | 0.2
Generic5.PVUCLV27390 | 1 | -0.4 | 0.2
Generic5.PVUCLV29299 | 1 | -0.4 | 0.2
Generic5.PVS_DUMMY32231 | 1 | -0.4 | 0.2
Generic5.PVS_DUMMY32232 | 1 | -0.4 | 0.2
Generic5.PVS_DUMMY32233 | 1 | -0.4 | 0.2
Generic5.PVS_DUMMY32234 | 1 | -0.4 | 0.2
Generic5.PVS_DUMMY32235 | 1 | -0.4 | 0.2
Generic5.PVS_DUMMY32236 | 1 | -0.4 | 0.2
Generic5.PVS_DUMMY32237 | 1 | -0.4 | 0.2
Generic5.PVS_DUMMY32238 | 1 | -0.4 | 0.2
Generic5.PVS_DUMMY32239 | 1 | -0.4 | 0.2
Generic5.PVS_DUMMY32240 | 1 | -0.4 | 0.2
Generic5.PVS_DUMMY32241 | 1 | -0.4 | 0.2
Generic5.PVS_DUMMY32242 | 1 | -0.4 | 0.2
Generic5.PVS_DUMMY32243 | 1 | -0.4 | 0.2
Generic5.PVS_NCCTT3970_BT | 1 | -0.4 | 0.2
Generic5.PVUCLV15634 | 1 | -0.4 | 0.2
Generic5.PVUCLV15635 | 1 | -0.4 | 0.2
Generic5.PVUCLV15636 | 1 | -0.4 | 0.2
Generic5.PVUCLV15637 | 1 | -0.4 | 0.2
Generic5.PVUCLV15638 | 1 | -0.4 | 0.2
Generic5.PVUCLV15639 | 1 | -0.4 | 0.2
Generic5.PVUCLV15640 | 1 | -0.4 | 0.2
Generic5.PVUCLV15641 | 1 | -0.4 | 0.2
Generic5.PVUCLV15642 | 1 | -0.4 | 0.2
Generic5.PVUCLV15643 | 1 | -0.4 | 0.2
Generic5.PVUCLV15644 | 1 | -0.4 | 0.2
Generic5.PVUCLV15645 | 1 | -0.4 | 0.2
Generic5.PVUCLV22745 | 1 | -0.4 | 0.2
Generic5.PVS_DUMMY56933 | 1 | -1 | 0.6
Generic5.PVS_NCCTT10871_BT | 1 | -1 | 0.6
Generic5.PVUCLV21813 | 1 | -1 | 0.6
Generic5.PVS_DUMMY32088 | 1 | -0.3 | 0.1
Generic5.PVS_DUMMY32089 | 1 | -0.3 | 0.1
Generic5.PVS_DUMMY32090 | 1 | -0.3 | 0.1
Generic5.PVS_DUMMY32091 | 1 | -0.3 | 0.1
Generic5.PVS_DUMMY32092 | 1 | -0.3 | 0.1
Generic5.PVS_DUMMY32093 | 1 | -0.3 | 0.1
Generic5.PVS_DUMMY32094 | 1 | -0.3 | 0.1
Generic5.PVS_DUMMY32095 | 1 | -0.3 | 0.1
Generic5.PVS_DUMMY32096 | 1 | -0.3 | 0.1
Generic5.PVS_DUMMY32097 | 1 | -0.3 | 0.1
Generic5.PVS_DUMMY32098 | 1 | -0.3 | 0.1
Generic5.PVS_DUMMY32099 | 1 | -0.3 | 0.1
Generic5.PVS_DUMMY32100 | 1 | -0.3 | 0.1
Generic5.PVS_DUMMY32101 | 1 | -0.3 | 0.1
Generic5.PVS_NCCTT3952_BT | 1 | -0.3 | 0.1
Generic5.PVUCLV15628 | 1 | -0.3 | 0.1
Generic5.PVUCLV15630 | 1 | -0.3 | 0.1
Generic5.PVUCLV15631 | 1 | -0.3 | 0.1
Generic5.PVUCLV15632 | 1 | -0.3 | 0.1
Generic5.PVUCLV15633 | 1 | -0.3 | 0.1
Generic5.PVUCLV22746 | 1 | -0.3 | 0.1
Generic5.PVUCLV22747 | 1 | -0.3 | 0.1
Generic5.PVUCLV22751 | 1 | -0.3 | 0.1
Generic5.PVUCLV22753 | 1 | -0.3 | 0.1
Generic5.PVUCLV22754 | 1 | -0.3 | 0.1
Generic5.PVUCLV22755 | 1 | -0.3 | 0.1
Generic5.PVUCLV22756 | 1 | -0.3 | 0.1
Generic5.PVUCLV22757 | 1 | -0.3 | 0.1
Generic5.PVUCLV22758 | 1 | -0.3 | 0.1
Generic5.PVS_DUMMY20044 | 1 | -0.9 | 0.5
Generic5.PVS_DUMMY20045 | 1 | -0.9 | 0.5
Generic5.PVS_DUMMY20046 | 1 | -0.9 | 0.5
Generic5.PVS_DUMMY20047 | 1 | -0.9 | 0.5
Generic5.PVS_DUMMY20048 | 1 | -0.9 | 0.5
Generic5.PVS_NCCTT1605_BT | 1 | -0.9 | 0.5
Generic5.PVUCLV23984 | 1 | -0.9 | 0.5
Generic5.PVUCLV3574 | 1 | -0.9 | 0.5
Generic5.PVUCLV3575 | 1 | -0.9 | 0.5
Generic5.PVUCLV3582 | 1 | -0.9 | 0.5
Generic5.PVUCLV3583 | 1 | -0.9 | 0.5
Generic5.PVS_DUMMY32072 | 1 | -0.4 | 0.2
Generic5.PVS_DUMMY32073 | 1 | -0.4 | 0.2
Generic5.PVS_DUMMY32074 | 1 | -0.4 | 0.2
Generic5.PVS_DUMMY32075 | 1 | -0.4 | 0.2
Generic5.PVS_DUMMY32076 | 1 | -0.4 | 0.2
Generic5.PVS_DUMMY32077 | 1 | -0.4 | 0.2
Generic5.PVS_DUMMY32078 | 1 | -0.4 | 0.2
Generic5.PVS_DUMMY32079 | 1 | -0.4 | 0.2
Generic5.PVS_DUMMY32080 | 1 | -0.4 | 0.2
Generic5.PVS_DUMMY32081 | 1 | -0.4 | 0.2
Generic5.PVS_DUMMY32082 | 1 | -0.4 | 0.2
Generic5.PVS_DUMMY32083 | 1 | -0.4 | 0.2
Generic5.PVS_NCCTT3946_BT | 1 | -0.4 | 0.2
Generic5.PVUCLV22736 | 1 | -0.4 | 0.2
Generic5.PVUCLV22737 | 1 | -0.4 | 0.2
Generic5.PVUCLV22738 | 1 | -0.4 | 0.2
Generic5.PVUCLV22739 | 1 | -0.4 | 0.2
Generic5.PVUCLV22740 | 1 | -0.4 | 0.2
Generic5.PVUCLV22741 | 1 | -0.4 | 0.2
Generic5.PVUCLV22743 | 1 | -0.4 | 0.2
Generic5.PVUCLV22744 | 1 | -0.4 | 0.2
Generic5.PVUCLV22749 | 1 | -0.4 | 0.2
Generic5.PVUCLV22759 | 1 | -0.4 | 0.2
Generic5.PVUCLV22760 | 1 | -0.4 | 0.2
Generic5.PVUCLV22761 | 1 | -0.4 | 0.2
Generic5.PVS_DUMMY48501 | 1 | -1 | 0.4
Generic5.PVS_NCCTT7909_BT | 1 | -1 | 0.4
Generic5.PVUCLV3576 | 1 | -1 | 0.4
Generic5.PVS_DUMMY32167 | 1 | -1.1 | 0.6
Generic5.PVS_DUMMY32168 | 1 | -1.1 | 0.6
Generic5.PVS_NCCTT3963_BT | 1 | -1.1 | 0.6
Generic5.PVUCLV22748 | 1 | -1.1 | 0.6
Generic5.PVUCLV22750 | 1 | -1.1 | 0.6
Generic5.PVS_DUMMY19618 | 1 | -0.4 | 0.2
Generic5.PVS_DUMMY19619 | 1 | -0.4 | 0.2
Generic5.PVS_DUMMY19620 | 1 | -0.4 | 0.2
Generic5.PVS_DUMMY19621 | 1 | -0.4 | 0.2
Generic5.PVS_DUMMY19622 | 1 | -0.4 | 0.2
Generic5.PVS_DUMMY19623 | 1 | -0.4 | 0.2
Generic5.PVS_DUMMY19624 | 1 | -0.4 | 0.2
Generic5.PVS_DUMMY19625 | 1 | -0.4 | 0.2
Generic5.PVS_DUMMY19626 | 1 | -0.4 | 0.2
Generic5.PVS_DUMMY19627 | 1 | -0.4 | 0.2
Generic5.PVS_DUMMY19628 | 1 | -0.4 | 0.2
Generic5.PVS_DUMMY19629 | 1 | -0.4 | 0.2
Generic5.PVS_NCCTT1564_BT | 1 | -0.4 | 0.2
Generic5.PVUCLV15987 | 1 | -0.4 | 0.2
Generic5.PVUCLV16631 | 1 | -0.4 | 0.2
Generic5.PVUCLV18786 | 1 | -0.4 | 0.2
Generic5.PVUCLV19988 | 1 | -0.4 | 0.2
Generic5.PVUCLV23518 | 1 | -0.4 | 0.2
Generic5.PVUCLV25112 | 1 | -0.4 | 0.2
Generic5.PVUCLV25295 | 1 | -0.4 | 0.2
Generic5.PVUCLV25415 | 1 | -0.4 | 0.2
Generic5.PVUCLV25544 | 1 | -0.4 | 0.2
Generic5.PVUCLV27650 | 1 | -0.4 | 0.2
Generic5.PVUCLV29251 | 1 | -0.4 | 0.2
Generic5.PVUCLV36442 | 1 | -0.4 | 0.2
Generic5.PVS_DUMMY53560 | 1 | -0.3 | 0.1
Generic5.PVS_DUMMY53561 | 1 | -0.3 | 0.1
Generic5.PVS_DUMMY53562 | 1 | -0.3 | 0.1
Generic5.PVS_DUMMY53563 | 1 | -0.3 | 0.1
Generic5.PVS_DUMMY53564 | 1 | -0.3 | 0.1
Generic5.PVS_DUMMY53565 | 1 | -0.3 | 0.1
Generic5.PVS_DUMMY53566 | 1 | -0.3 | 0.1
Generic5.PVS_DUMMY53567 | 1 | -0.3 | 0.1
Generic5.PVS_DUMMY53568 | 1 | -0.3 | 0.1
Generic5.PVS_DUMMY53569 | 1 | -0.3 | 0.1
Generic5.PVS_DUMMY53570 | 1 | -0.3 | 0.1
Generic5.PVS_DUMMY53571 | 1 | -0.3 | 0.1
Generic5.PVS_DUMMY53572 | 1 | -0.3 | 0.1
Generic5.PVS_DUMMY53573 | 1 | -0.3 | 0.1
Generic5.PVS_DUMMY53574 | 1 | -0.3 | 0.1
Generic5.PVS_DUMMY53575 | 1 | -0.3 | 0.1
Generic5.PVS_NCCTT9466_BT | 1 | -0.3 | 0.1
Generic5.PVUCLV13457 | 1 | -0.3 | 0.1
Generic5.PVUCLV13464 | 1 | -0.3 | 0.1
Generic5.PVUCLV13475 | 1 | -0.3 | 0.1
Generic5.PVUCLV13476 | 1 | -0.3 | 0.1
Generic5.PVUCLV13477 | 1 | -0.3 | 0.1
Generic5.PVUCLV13478 | 1 | -0.3 | 0.1
Generic5.PVUCLV13479 | 1 | -0.3 | 0.1
Generic5.PVUCLV13480 | 1 | -0.3 | 0.1
Generic5.PVUCLV13481 | 1 | -0.3 | 0.1
Generic5.PVUCLV13482 | 1 | -0.3 | 0.1
Generic5.PVUCLV13483 | 1 | -0.3 | 0.1
Generic5.PVUCLV13484 | 1 | -0.3 | 0.1
Generic5.PVUCLV13493 | 1 | -0.3 | 0.1
Generic5.PVUCLV13494 | 1 | -0.3 | 0.1
Generic5.PVUCLV13495 | 1 | -0.3 | 0.1
Generic5.PVUCLV13497 | 1 | -0.3 | 0.1
Generic5.PVS_DUMMY11199 | 1 | -0.3 | 0.1
Generic5.PVS_DUMMY11200 | 1 | -0.3 | 0.1
Generic5.PVS_DUMMY11201 | 1 | -0.3 | 0.1
Generic5.PVS_DUMMY11202 | 1 | -0.3 | 0.1
Generic5.PVS_DUMMY11203 | 1 | -0.3 | 0.1
Generic5.PVS_DUMMY11204 | 1 | -0.3 | 0.1
Generic5.PVS_DUMMY11205 | 1 | -0.3 | 0.1
Generic5.PVS_DUMMY11206 | 1 | -0.3 | 0.1
Generic5.PVS_DUMMY11207 | 1 | -0.3 | 0.1
Generic5.PVS_DUMMY11208 | 1 | -0.3 | 0.1
Generic5.PVS_DUMMY11209 | 1 | -0.3 | 0.1
Generic5.PVS_DUMMY11210 | 1 | -0.3 | 0.1
Generic5.PVS_DUMMY11211 | 1 | -0.3 | 0.1
Generic5.PVS_DUMMY11212 | 1 | -0.3 | 0.1
Generic5.PVS_DUMMY11213 | 1 | -0.3 | 0.1
Generic5.PVS_NCCTT1306_BT | 1 | -0.3 | 0.1
Generic5.PVUCLV14909 | 1 | -0.3 | 0.1
Generic5.PVUCLV18817 | 1 | -0.3 | 0.1
Generic5.PVUCLV19945 | 1 | -0.3 | 0.1
Generic5.PVUCLV20372 | 1 | -0.3 | 0.1
Generic5.PVUCLV20480 | 1 | -0.3 | 0.1
Generic5.PVUCLV21256 | 1 | -0.3 | 0.1
Generic5.PVUCLV22998 | 1 | -0.3 | 0.1
Generic5.PVUCLV23049 | 1 | -0.3 | 0.1
Generic5.PVUCLV23403 | 1 | -0.3 | 0.1
Generic5.PVUCLV23967 | 1 | -0.3 | 0.1
Generic5.PVUCLV25304 | 1 | -0.3 | 0.1
Generic5.PVUCLV26966 | 1 | -0.3 | 0.1
Generic5.PVUCLV27139 | 1 | -0.3 | 0.1
Generic5.PVUCLV32942 | 1 | -0.3 | 0.1
Generic5.PVUCLV39494 | 1 | -0.3 | 0.1
Generic5.PVS_DUMMY16990 | 1 | -0.4 | 0.2
Generic5.PVS_DUMMY16991 | 1 | -0.4 | 0.2
Generic5.PVS_DUMMY16992 | 1 | -0.4 | 0.2
Generic5.PVS_DUMMY16993 | 1 | -0.4 | 0.2
Generic5.PVS_DUMMY16994 | 1 | -0.4 | 0.2
Generic5.PVS_DUMMY16995 | 1 | -0.4 | 0.2
Generic5.PVS_DUMMY16996 | 1 | -0.4 | 0.2
Generic5.PVS_DUMMY16997 | 1 | -0.4 | 0.2
Generic5.PVS_DUMMY16998 | 1 | -0.4 | 0.2
Generic5.PVS_DUMMY16999 | 1 | -0.4 | 0.2
Generic5.PVS_DUMMY17000 | 1 | -0.4 | 0.2
Generic5.PVS_NCCTT3094_BT | 1 | -0.4 | 0.2
Generic5.PVUCLV13485 | 1 | -0.4 | 0.2
Generic5.PVUCLV13486 | 1 | -0.4 | 0.2
Generic5.PVUCLV13487 | 1 | -0.4 | 0.2
Generic5.PVUCLV13488 | 1 | -0.4 | 0.2
Generic5.PVUCLV13490 | 1 | -0.4 | 0.2
Generic5.PVUCLV13491 | 1 | -0.4 | 0.2
Generic5.PVUCLV13492 | 1 | -0.4 | 0.2
Generic5.PVUCLV16842 | 1 | -0.4 | 0.2
Generic5.PVUCLV29350 | 1 | -0.4 | 0.2
Generic5.PVUCLV33014 | 1 | -0.4 | 0.2
Generic5.PVUCLV34586 | 1 | -0.4 | 0.2
Generic5.PVS_DUMMY16905 | 1 | -1.3 | 0.6
Generic5.PVS_DUMMY16906 | 1 | -1.3 | 0.6
Generic5.PVS_DUMMY16907 | 1 | -1.3 | 0.6
Generic5.PVS_NCCTT3056_BT | 1 | -1.3 | 0.6
Generic5.PVUCLV29279 | 1 | -1.3 | 0.6
Generic5.PVUCLV34521 | 1 | -1.3 | 0.6
Generic5.PVUCLV36054 | 1 | -1.3 | 0.6
Generic5.PVS_DUMMY3815 | 1 | -0.4 | 0.2
Generic5.PVS_DUMMY3816 | 1 | -0.4 | 0.2
Generic5.PVS_DUMMY3817 | 1 | -0.4 | 0.2
Generic5.PVS_DUMMY3818 | 1 | -0.4 | 0.2
Generic5.PVS_DUMMY3819 | 1 | -0.4 | 0.2
Generic5.PVS_DUMMY3820 | 1 | -0.4 | 0.2
Generic5.PVS_DUMMY3821 | 1 | -0.4 | 0.2
Generic5.PVS_DUMMY3822 | 1 | -0.4 | 0.2
Generic5.PVS_DUMMY3823 | 1 | -0.4 | 0.2
Generic5.PVS_DUMMY3824 | 1 | -0.4 | 0.2
Generic5.PVS_DUMMY3825 | 1 | -0.4 | 0.2
Generic5.PVS_NCCTT540_BT | 1 | -0.4 | 0.2
Generic5.PVUCLV14488 | 1 | -0.4 | 0.2
Generic5.PVUCLV16517 | 1 | -0.4 | 0.2
Generic5.PVUCLV16932 | 1 | -0.4 | 0.2
Generic5.PVUCLV18550 | 1 | -0.4 | 0.2
Generic5.PVUCLV20586 | 1 | -0.4 | 0.2
Generic5.PVUCLV23567 | 1 | -0.4 | 0.2
Generic5.PVUCLV26985 | 1 | -0.4 | 0.2
Generic5.PVUCLV31051 | 1 | -0.4 | 0.2
Generic5.PVUCLV3580 | 1 | -0.4 | 0.2
Generic5.PVUCLV36205 | 1 | -0.4 | 0.2
Generic5.PVUCLV39604 | 1 | -0.4 | 0.2
Generic5.PVS_DUMMY51529 | 1 | -1.1 | 0.6
Generic5.PVS_DUMMY51530 | 1 | -1.1 | 0.6
Generic5.PVS_NCCTT8655_BT | 1 | -1.1 | 0.6
Generic5.PVUCLV16770 | 1 | -1.1 | 0.6
Generic5.PVUCLV7518 | 1 | -1.1 | 0.6
Generic5.PVS_DUMMY22825 | 1 | -1 | 0.6
Generic5.PVS_NCCTT1818_BT | 1 | -1 | 0.6
Generic5.PVUCLV21919 | 1 | -1 | 0.6
Generic5.PVS_DUMMY3668 | 1 | -0.4 | 0.2
Generic5.PVS_DUMMY3669 | 1 | -0.4 | 0.2
Generic5.PVS_DUMMY3670 | 1 | -0.4 | 0.2
Generic5.PVS_DUMMY3671 | 1 | -0.4 | 0.2
Generic5.PVS_DUMMY3672 | 1 | -0.4 | 0.2
Generic5.PVS_DUMMY3673 | 1 | -0.4 | 0.2
Generic5.PVS_DUMMY3674 | 1 | -0.4 | 0.2
Generic5.PVS_DUMMY3675 | 1 | -0.4 | 0.2
Generic5.PVS_DUMMY3676 | 1 | -0.4 | 0.2
Generic5.PVS_DUMMY3677 | 1 | -0.4 | 0.2
Generic5.PVS_DUMMY3678 | 1 | -0.4 | 0.2
Generic5.PVS_DUMMY3679 | 1 | -0.4 | 0.2
Generic5.PVS_NCCTT557_BT | 1 | -0.4 | 0.2
Generic5.PVUCLV15279 | 1 | -0.4 | 0.2
Generic5.PVUCLV16011 | 1 | -0.4 | 0.2
Generic5.PVUCLV18149 | 1 | -0.4 | 0.2
Generic5.PVUCLV24906 | 1 | -0.4 | 0.2
Generic5.PVUCLV25445 | 1 | -0.4 | 0.2
Generic5.PVUCLV25570 | 1 | -0.4 | 0.2
Generic5.PVUCLV27238 | 1 | -0.4 | 0.2
Generic5.PVUCLV30898 | 1 | -0.4 | 0.2
Generic5.PVUCLV31080 | 1 | -0.4 | 0.2
Generic5.PVUCLV34292 | 1 | -0.4 | 0.2
Generic5.PVUCLV39444 | 1 | -0.4 | 0.2
Generic5.PVUCLV9433 | 1 | -0.4 | 0.2
Generic5.PVS_DUMMY30466 | 1 | -0.8 | 0.3
Generic5.PVS_DUMMY30467 | 1 | -0.8 | 0.3
Generic5.PVS_DUMMY30468 | 1 | -0.8 | 0.3
Generic5.PVS_DUMMY30469 | 1 | -0.8 | 0.3
Generic5.PVS_NCCTT3755_BT | 1 | -0.8 | 0.3
Generic5.PVUCLV19646 | 1 | -0.8 | 0.3
Generic5.PVUCLV20060 | 1 | -0.8 | 0.3
Generic5.PVUCLV20190 | 1 | -0.8 | 0.3
Generic5.PVUCLV25086 | 1 | -0.8 | 0.3
Generic5.PVS_DUMMY38121 | 1 | -1 | 0.5
Generic5.PVS_NCCTT5295_BT | 1 | -1 | 0.5
Generic5.PVUCLV34422 | 1 | -1 | 0.5
Generic5.PVS_DUMMY27892 | 1 | -0.3 | 0.1
Generic5.PVS_DUMMY27893 | 1 | -0.3 | 0.1
Generic5.PVS_DUMMY27894 | 1 | -0.3 | 0.1
Generic5.PVS_DUMMY27895 | 1 | -0.3 | 0.1
Generic5.PVS_DUMMY27896 | 1 | -0.3 | 0.1
Generic5.PVS_DUMMY27897 | 1 | -0.3 | 0.1
Generic5.PVS_DUMMY27898 | 1 | -0.3 | 0.1
Generic5.PVS_DUMMY27899 | 1 | -0.3 | 0.1
Generic5.PVS_DUMMY27900 | 1 | -0.3 | 0.1
Generic5.PVS_DUMMY27901 | 1 | -0.3 | 0.1
Generic5.PVS_DUMMY27902 | 1 | -0.3 | 0.1
Generic5.PVS_DUMMY27903 | 1 | -0.3 | 0.1
Generic5.PVS_DUMMY27904 | 1 | -0.3 | 0.1
Generic5.PVS_DUMMY27905 | 1 | -0.3 | 0.1
Generic5.PVS_NCCTT873_BT | 1 | -0.3 | 0.1
Generic5.PVUCLV10474 | 1 | -0.3 | 0.1
Generic5.PVUCLV15331 | 1 | -0.3 | 0.1
Generic5.PVUCLV16775 | 1 | -0.3 | 0.1
Generic5.PVUCLV17072 | 1 | -0.3 | 0.1
Generic5.PVUCLV17901 | 1 | -0.3 | 0.1
Generic5.PVUCLV18689 | 1 | -0.3 | 0.1
Generic5.PVUCLV23597 | 1 | -0.3 | 0.1
Generic5.PVUCLV24011 | 1 | -0.3 | 0.1
Generic5.PVUCLV25449 | 1 | -0.3 | 0.1
Generic5.PVUCLV25618 | 1 | -0.3 | 0.1
Generic5.PVUCLV26485 | 1 | -0.3 | 0.1
Generic5.PVUCLV27242 | 1 | -0.3 | 0.1
Generic5.PVUCLV38110 | 1 | -0.3 | 0.1
Generic5.PVUCLV39638 | 1 | -0.3 | 0.1
Generic5.PVS_DUMMY3555 | 1 | -0.3 | 0.1
Generic5.PVS_DUMMY3556 | 1 | -0.3 | 0.1
Generic5.PVS_DUMMY3557 | 1 | -0.3 | 0.1
Generic5.PVS_DUMMY3558 | 1 | -0.3 | 0.1
Generic5.PVS_DUMMY3559 | 1 | -0.3 | 0.1
Generic5.PVS_DUMMY3560 | 1 | -0.3 | 0.1
Generic5.PVS_DUMMY3561 | 1 | -0.3 | 0.1
Generic5.PVS_DUMMY3562 | 1 | -0.3 | 0.1
Generic5.PVS_DUMMY3563 | 1 | -0.3 | 0.1
Generic5.PVS_DUMMY3564 | 1 | -0.3 | 0.1
Generic5.PVS_DUMMY3565 | 1 | -0.3 | 0.1
Generic5.PVS_DUMMY3566 | 1 | -0.3 | 0.1
Generic5.PVS_DUMMY3567 | 1 | -0.3 | 0.1
Generic5.PVS_DUMMY3568 | 1 | -0.3 | 0.1
Generic5.PVS_DUMMY3569 | 1 | -0.3 | 0.1
Generic5.PVS_NCCTT550_BT | 1 | -0.3 | 0.1
Generic5.PVUCLV10476 | 1 | -0.3 | 0.1
Generic5.PVUCLV10477 | 1 | -0.3 | 0.1
Generic5.PVUCLV14349 | 1 | -0.3 | 0.1
Generic5.PVUCLV14745 | 1 | -0.3 | 0.1
Generic5.PVUCLV14860 | 1 | -0.3 | 0.1
Generic5.PVUCLV16503 | 1 | -0.3 | 0.1
Generic5.PVUCLV16917 | 1 | -0.3 | 0.1
Generic5.PVUCLV18255 | 1 | -0.3 | 0.1
Generic5.PVUCLV21510 | 1 | -0.3 | 0.1
Generic5.PVUCLV22053 | 1 | -0.3 | 0.1
Generic5.PVUCLV23143 | 1 | -0.3 | 0.1
Generic5.PVUCLV25143 | 1 | -0.3 | 0.1
Generic5.PVUCLV31035 | 1 | -0.3 | 0.1
Generic5.PVUCLV37797 | 1 | -0.3 | 0.1
Generic5.PVUCLV38065 | 1 | -0.3 | 0.1
Generic5.PVS_DUMMY19970 | 1 | -0.3 | 0.1
Generic5.PVS_DUMMY19971 | 1 | -0.3 | 0.1
Generic5.PVS_DUMMY19972 | 1 | -0.3 | 0.1
Generic5.PVS_DUMMY19973 | 1 | -0.3 | 0.1
Generic5.PVS_DUMMY19974 | 1 | -0.3 | 0.1
Generic5.PVS_DUMMY19975 | 1 | -0.3 | 0.1
Generic5.PVS_DUMMY19976 | 1 | -0.3 | 0.1
Generic5.PVS_DUMMY19977 | 1 | -0.3 | 0.1
Generic5.PVS_DUMMY19978 | 1 | -0.3 | 0.1
Generic5.PVS_DUMMY19979 | 1 | -0.3 | 0.1
Generic5.PVS_DUMMY19980 | 1 | -0.3 | 0.1
Generic5.PVS_DUMMY19981 | 1 | -0.3 | 0.1
Generic5.PVS_DUMMY19982 | 1 | -0.3 | 0.1
Generic5.PVS_DUMMY19983 | 1 | -0.3 | 0.1
Generic5.PVS_NCCTT1576_BT | 1 | -0.3 | 0.1
Generic5.PVUCLV15131 | 1 | -0.3 | 0.1
Generic5.PVUCLV21468 | 1 | -0.3 | 0.1
Generic5.PVUCLV21644 | 1 | -0.3 | 0.1
Generic5.PVUCLV21798 | 1 | -0.3 | 0.1
Generic5.PVUCLV21872 | 1 | -0.3 | 0.1
Generic5.PVUCLV23547 | 1 | -0.3 | 0.1
Generic5.PVUCLV23926 | 1 | -0.3 | 0.1
Generic5.PVUCLV25044 | 1 | -0.3 | 0.1
Generic5.PVUCLV26582 | 1 | -0.3 | 0.1
Generic5.PVUCLV26722 | 1 | -0.3 | 0.1
Generic5.PVUCLV29234 | 1 | -0.3 | 0.1
Generic5.PVUCLV32665 | 1 | -0.3 | 0.1
Generic5.PVUCLV32801 | 1 | -0.3 | 0.1
Generic5.PVUCLV34379 | 1 | -0.3 | 0.1
Generic5.PVS_DUMMY35292 | 1 | -1.3 | 0.6
Generic5.PVS_DUMMY35293 | 1 | -1.3 | 0.6
Generic5.PVS_DUMMY35294 | 1 | -1.3 | 0.6
Generic5.PVS_NCCTT4465_BT | 1 | -1.3 | 0.6
Generic5.PVUCLV17108 | 1 | -1.3 | 0.6
Generic5.PVUCLV18616 | 1 | -1.3 | 0.6
Generic5.PVUCLV34334 | 1 | -1.3 | 0.6
Generic5.PVS_DUMMY29153 | 1 | -0.5 | 0.2
Generic5.PVS_DUMMY29154 | 1 | -0.5 | 0.2
Generic5.PVS_DUMMY29155 | 1 | -0.5 | 0.2
Generic5.PVS_DUMMY29156 | 1 | -0.5 | 0.2
Generic5.PVS_DUMMY29157 | 1 | -0.5 | 0.2
Generic5.PVS_DUMMY29158 | 1 | -0.5 | 0.2
Generic5.PVS_DUMMY29159 | 1 | -0.5 | 0.2
Generic5.PVS_DUMMY29160 | 1 | -0.5 | 0.2
Generic5.PVS_DUMMY29161 | 1 | -0.5 | 0.2
Generic5.PVS_NCCTT3206_BT | 1 | -0.5 | 0.2
Generic5.PVUCLV10473 | 1 | -0.5 | 0.2
Generic5.PVUCLV14207 | 1 | -0.5 | 0.2
Generic5.PVUCLV14469 | 1 | -0.5 | 0.2
Generic5.PVUCLV17155 | 1 | -0.5 | 0.2
Generic5.PVUCLV18000 | 1 | -0.5 | 0.2
Generic5.PVUCLV19603 | 1 | -0.5 | 0.2
Generic5.PVUCLV20386 | 1 | -0.5 | 0.2
Generic5.PVUCLV25526 | 1 | -0.5 | 0.2
Generic5.PVUCLV27328 | 1 | -0.5 | 0.2
Generic5.PVS_DUMMY30503 | 1 | -0.6 | 0.3
Generic5.PVS_DUMMY30504 | 1 | -0.6 | 0.3
Generic5.PVS_NCCTT3772_BT | 1 | -0.6 | 0.3
Generic5.PVUCLV10475 | 1 | -0.6 | 0.3
Generic5.PVUCLV20155 | 1 | -0.6 | 0.3
Generic5.PVS_DUMMY38612 | 1 | -0.7 | 0.3
Generic5.PVS_DUMMY38613 | 1 | -0.7 | 0.3
Generic5.PVS_DUMMY38614 | 1 | -0.7 | 0.3
Generic5.PVS_DUMMY38615 | 1 | -0.7 | 0.3
Generic5.PVS_DUMMY38616 | 1 | -0.7 | 0.3
Generic5.PVS_DUMMY38617 | 1 | -0.7 | 0.3
Generic5.PVS_NCCTT5465_BT | 1 | -0.7 | 0.3
Generic5.PVUCLV14163 | 1 | -0.7 | 0.3
Generic5.PVUCLV17807 | 1 | -0.7 | 0.3
Generic5.PVUCLV24874 | 1 | -0.7 | 0.3
Generic5.PVUCLV27634 | 1 | -0.7 | 0.3
Generic5.PVUCLV32896 | 1 | -0.7 | 0.3
Generic5.PVUCLV38017 | 1 | -0.7 | 0.3
Generic5.PVS_DUMMY20461 | 1 | -0.4 | 0.2
Generic5.PVS_DUMMY20462 | 1 | -0.4 | 0.2
Generic5.PVS_DUMMY20463 | 1 | -0.4 | 0.2
Generic5.PVS_DUMMY20464 | 1 | -0.4 | 0.2
Generic5.PVS_DUMMY20465 | 1 | -0.4 | 0.2
Generic5.PVS_DUMMY20466 | 1 | -0.4 | 0.2
Generic5.PVS_DUMMY20467 | 1 | -0.4 | 0.2
Generic5.PVS_DUMMY20468 | 1 | -0.4 | 0.2
Generic5.PVS_DUMMY20469 | 1 | -0.4 | 0.2
Generic5.PVS_DUMMY20470 | 1 | -0.4 | 0.2
Generic5.PVS_DUMMY20471 | 1 | -0.4 | 0.2
Generic5.PVS_DUMMY20472 | 1 | -0.4 | 0.2
Generic5.PVS_NCCTT1451_BT | 1 | -0.4 | 0.2
Generic5.PVUCLV15419 | 1 | -0.4 | 0.2
Generic5.PVUCLV16208 | 1 | -0.4 | 0.2
Generic5.PVUCLV16613 | 1 | -0.4 | 0.2
Generic5.PVUCLV18395 | 1 | -0.4 | 0.2
Generic5.PVUCLV20015 | 1 | -0.4 | 0.2
Generic5.PVUCLV20571 | 1 | -0.4 | 0.2
Generic5.PVUCLV21348 | 1 | -0.4 | 0.2
Generic5.PVUCLV21751 | 1 | -0.4 | 0.2
Generic5.PVUCLV23262 | 1 | -0.4 | 0.2
Generic5.PVUCLV25095 | 1 | -0.4 | 0.2
Generic5.PVUCLV25280 | 1 | -0.4 | 0.2
Generic5.PVUCLV36425 | 1 | -0.4 | 0.2
Generic5.PVS_DUMMY32424 | 1 | -1 | 0.4
Generic5.PVS_NCCTT3811_BT | 1 | -1 | 0.4
Generic5.PVUCLV20282 | 1 | -1 | 0.4
Generic5.PVS_DUMMY26959 | 1 | -0.1 | 0.1
Generic5.PVS_DUMMY26960 | 1 | -0.1 | 0.1
Generic5.PVS_DUMMY26961 | 1 | -0.1 | 0.1
Generic5.PVS_DUMMY26962 | 1 | -0.1 | 0.1
Generic5.PVS_DUMMY26963 | 1 | -0.1 | 0.1
Generic5.PVS_DUMMY26964 | 1 | -0.1 | 0.1
Generic5.PVS_DUMMY26965 | 1 | -0.1 | 0.1
Generic5.PVS_DUMMY26966 | 1 | -0.1 | 0.1
Generic5.PVS_DUMMY26967 | 1 | -0.1 | 0.1
Generic5.PVS_DUMMY26968 | 1 | -0.1 | 0.1
Generic5.PVS_DUMMY26969 | 1 | -0.1 | 0.1
Generic5.PVS_DUMMY26970 | 1 | -0.1 | 0.1
Generic5.PVS_DUMMY53834 | 1 | -0.1 | 0.1
Generic5.PVS_DUMMY53847 | 1 | -0.1 | 0.1
Generic5.PVS_DUMMY53848 | 1 | -0.1 | 0.1
Generic5.PVS_DUMMY53849 | 1 | -0.1 | 0.1
Generic5.PVS_DUMMY53850 | 1 | -0.1 | 0.1
Generic5.PVS_DUMMY53851 | 1 | -0.1 | 0.1
Generic5.PVS_DUMMY53852 | 1 | -0.1 | 0.1
Generic5.PVS_DUMMY53853 | 1 | -0.1 | 0.1
Generic5.PVS_DUMMY53854 | 1 | -0.1 | 0.1
Generic5.PVS_DUMMY53855 | 1 | -0.1 | 0.1
Generic5.PVS_DUMMY53856 | 1 | -0.1 | 0.1
Generic5.PVS_DUMMY53857 | 1 | -0.1 | 0.1
Generic5.PVS_DUMMY53858 | 1 | -0.1 | 0.1
Generic5.PVS_DUMMY53859 | 1 | -0.1 | 0.1
Generic5.PVS_DUMMY53860 | 1 | -0.1 | 0.1
Generic5.PVS_DUMMY53861 | 1 | -0.1 | 0.1
Generic5.PVS_DUMMY53862 | 1 | -0.1 | 0.1
Generic5.PVS_DUMMY53863 | 1 | -0.1 | 0.1
Generic5.PVS_DUMMY53864 | 1 | -0.1 | 0.1
Generic5.PVS_DUMMY53865 | 1 | -0.1 | 0.1
Generic5.PVS_DUMMY53866 | 1 | -0.1 | 0.1
Generic5.PVS_DUMMY53867 | 1 | -0.1 | 0.1
Generic5.PVS_DUMMY53868 | 1 | -0.1 | 0.1
Generic5.PVS_DUMMY53899 | 1 | -0.1 | 0.1
Generic5.PVS_NCCTT9320_BT | 1 | -0.1 | 0.1
Generic5.PVS_NCCTT9322_BT | 1 | -0.1 | 0.1
Generic5.PVS_NCCTT9324_BT | 1 | -0.1 | 0.1
Generic5.PVS_NCCTT9326_BT | 1 | -0.1 | 0.1
Generic5.PVS_NCCTT9328_BT | 1 | -0.1 | 0.1
Generic5.PVS_NCCTT932_BT | 1 | -0.1 | 0.1
Generic5.PVUCLV13748 | 1 | -0.1 | 0.1
Generic5.PVUCLV13749 | 1 | -0.1 | 0.1
Generic5.PVUCLV13750 | 1 | -0.1 | 0.1
Generic5.PVUCLV13752 | 1 | -0.1 | 0.1
Generic5.PVUCLV13757 | 1 | -0.1 | 0.1
Generic5.PVUCLV13765 | 1 | -0.1 | 0.1
Generic5.PVUCLV13766 | 1 | -0.1 | 0.1
Generic5.PVUCLV13767 | 1 | -0.1 | 0.1
Generic5.PVUCLV13768 | 1 | -0.1 | 0.1
Generic5.PVUCLV13793 | 1 | -0.1 | 0.1
Generic5.PVUCLV13794 | 1 | -0.1 | 0.1
Generic5.PVUCLV13799 | 1 | -0.1 | 0.1
Generic5.PVUCLV13800 | 1 | -0.1 | 0.1
Generic5.PVUCLV13801 | 1 | -0.1 | 0.1
Generic5.PVUCLV13802 | 1 | -0.1 | 0.1
Generic5.PVUCLV13803 | 1 | -0.1 | 0.1
Generic5.PVUCLV13804 | 1 | -0.1 | 0.1
Generic5.PVUCLV13805 | 1 | -0.1 | 0.1
Generic5.PVUCLV13806 | 1 | -0.1 | 0.1
Generic5.PVUCLV13807 | 1 | -0.1 | 0.1
Generic5.PVUCLV13808 | 1 | -0.1 | 0.1
Generic5.PVUCLV13809 | 1 | -0.1 | 0.1
Generic5.PVUCLV13810 | 1 | -0.1 | 0.1
Generic5.PVUCLV13811 | 1 | -0.1 | 0.1
Generic5.PVUCLV13812 | 1 | -0.1 | 0.1
Generic5.PVUCLV13813 | 1 | -0.1 | 0.1
Generic5.PVUCLV14810 | 1 | -0.1 | 0.1
Generic5.PVUCLV15005 | 1 | -0.1 | 0.1
Generic5.PVUCLV16731 | 1 | -0.1 | 0.1
Generic5.PVUCLV18106 | 1 | -0.1 | 0.1
Generic5.PVUCLV19972 | 1 | -0.1 | 0.1
Generic5.PVUCLV23628 | 1 | -0.1 | 0.1
Generic5.PVUCLV24994 | 1 | -0.1 | 0.1
Generic5.PVUCLV25394 | 1 | -0.1 | 0.1
Generic5.PVUCLV25710 | 1 | -0.1 | 0.1
Generic5.PVUCLV26392 | 1 | -0.1 | 0.1
Generic5.PVUCLV27502 | 1 | -0.1 | 0.1
Generic5.PVUCLV34666 | 1 | -0.1 | 0.1
Generic5.PVUCLV13795 | 1 | -0.1 | 0.1
Generic5.PVUCLV13796 | 1 | -0.1 | 0.1
Generic5.PVUCLV13797 | 1 | -0.1 | 0.1
Generic5.PVUCLV13798 | 1 | -0.1 | 0.1
Generic5.PVS_DUMMY49181 | 1 | -0.8 | 0.4
Generic5.PVS_DUMMY49182 | 1 | -0.8 | 0.4
Generic5.PVS_NCCTT8107_BT | 1 | -0.8 | 0.4
Generic5.PVUCLV10466 | 1 | -0.8 | 0.4
Generic5.PVUCLV14698 | 1 | -0.8 | 0.4
Generic5.PVS_DUMMY16803 | 1 | -0.9 | 0.4
Generic5.PVS_DUMMY16804 | 1 | -0.9 | 0.4
Generic5.PVS_DUMMY16805 | 1 | -0.9 | 0.4
Generic5.PVS_NCCTT3052_BT | 1 | -0.9 | 0.4
Generic5.PVUCLV10472 | 1 | -0.9 | 0.4
Generic5.PVUCLV26437 | 1 | -0.9 | 0.4
Generic5.PVUCLV29283 | 1 | -0.9 | 0.4
Generic5.PVS_DUMMY35340 | 1 | -1.1 | 0.5
Generic5.PVS_DUMMY35341 | 1 | -1.1 | 0.5
Generic5.PVS_DUMMY35342 | 1 | -1.1 | 0.5
Generic5.PVS_DUMMY35343 | 1 | -1.1 | 0.5
Generic5.PVS_NCCTT4486_BT | 1 | -1.1 | 0.5
Generic5.PVUCLV18152 | 1 | -1.1 | 0.5
Generic5.PVUCLV34425 | 1 | -1.1 | 0.5
Generic5.PVUCLV36058 | 1 | -1.1 | 0.5
Generic5.PVUCLV39447 | 1 | -1.1 | 0.5
Generic5.PVS_DUMMY32269 | 1 | -1.3 | 0.6
Generic5.PVS_DUMMY32270 | 1 | -1.3 | 0.6
Generic5.PVS_NCCTT3798_BT | 1 | -1.3 | 0.6
Generic5.PVUCLV14646 | 1 | -1.3 | 0.6
Generic5.PVUCLV19795 | 1 | -1.3 | 0.6
Generic5.PVS_DUMMY3513 | 1 | -0.3 | 0.1
Generic5.PVS_DUMMY3514 | 1 | -0.3 | 0.1
Generic5.PVS_DUMMY3515 | 1 | -0.3 | 0.1
Generic5.PVS_DUMMY3516 | 1 | -0.3 | 0.1
Generic5.PVS_DUMMY3517 | 1 | -0.3 | 0.1
Generic5.PVS_DUMMY3518 | 1 | -0.3 | 0.1
Generic5.PVS_DUMMY3519 | 1 | -0.3 | 0.1
Generic5.PVS_DUMMY3520 | 1 | -0.3 | 0.1
Generic5.PVS_DUMMY3521 | 1 | -0.3 | 0.1
Generic5.PVS_DUMMY3522 | 1 | -0.3 | 0.1
Generic5.PVS_DUMMY3523 | 1 | -0.3 | 0.1
Generic5.PVS_DUMMY3524 | 1 | -0.3 | 0.1
Generic5.PVS_DUMMY3525 | 1 | -0.3 | 0.1
Generic5.PVS_DUMMY3526 | 1 | -0.3 | 0.1
Generic5.PVS_DUMMY3527 | 1 | -0.3 | 0.1
Generic5.PVS_DUMMY3528 | 1 | -0.3 | 0.1
Generic5.PVS_DUMMY3529 | 1 | -0.3 | 0.1
Generic5.PVS_NCCTT569_BT | 1 | -0.3 | 0.1
Generic5.PVUCLV14515 | 1 | -0.3 | 0.1
Generic5.PVUCLV14600 | 1 | -0.3 | 0.1
Generic5.PVUCLV16117 | 1 | -0.3 | 0.1
Generic5.PVUCLV16260 | 1 | -0.3 | 0.1
Generic5.PVUCLV17762 | 1 | -0.3 | 0.1
Generic5.PVUCLV18531 | 1 | -0.3 | 0.1
Generic5.PVUCLV19897 | 1 | -0.3 | 0.1
Generic5.PVUCLV20328 | 1 | -0.3 | 0.1
Generic5.PVUCLV23314 | 1 | -0.3 | 0.1
Generic5.PVUCLV24786 | 1 | -0.3 | 0.1
Generic5.PVUCLV26182 | 1 | -0.3 | 0.1
Generic5.PVUCLV26675 | 1 | -0.3 | 0.1
Generic5.PVUCLV27372 | 1 | -0.3 | 0.1
Generic5.PVUCLV31084 | 1 | -0.3 | 0.1
Generic5.PVUCLV34524 | 1 | -0.3 | 0.1
Generic5.PVUCLV36186 | 1 | -0.3 | 0.1
Generic5.PVUCLV36288 | 1 | -0.3 | 0.1
Generic5.PVS_DUMMY38567 | 1 | -1.3 | 0.7
Generic5.PVS_DUMMY38568 | 1 | -1.3 | 0.7
Generic5.PVS_NCCTT5447_BT | 1 | -1.3 | 0.7
Generic5.PVUCLV19753 | 1 | -1.3 | 0.7
Generic5.PVUCLV32717 | 1 | -1.3 | 0.7
Generic5.PVS_DUMMY35924 | 1 | -1 | 0.5
Generic5.PVS_NCCTT4681_BT | 1 | -1 | 0.5
Generic5.PVUCLV27278 | 1 | -1 | 0.5
Generic5.PVS_DUMMY1789 | 1 | -0.3 | 0.1
Generic5.PVS_DUMMY1790 | 1 | -0.3 | 0.1
Generic5.PVS_DUMMY1791 | 1 | -0.3 | 0.1
Generic5.PVS_DUMMY1792 | 1 | -0.3 | 0.1
Generic5.PVS_DUMMY1793 | 1 | -0.3 | 0.1
Generic5.PVS_DUMMY1794 | 1 | -0.3 | 0.1
Generic5.PVS_DUMMY1795 | 1 | -0.3 | 0.1
Generic5.PVS_DUMMY1796 | 1 | -0.3 | 0.1
Generic5.PVS_DUMMY1797 | 1 | -0.3 | 0.1
Generic5.PVS_DUMMY1798 | 1 | -0.3 | 0.1
Generic5.PVS_DUMMY1799 | 1 | -0.3 | 0.1
Generic5.PVS_DUMMY1800 | 1 | -0.3 | 0.1
Generic5.PVS_DUMMY1801 | 1 | -0.3 | 0.1
Generic5.PVS_DUMMY1802 | 1 | -0.3 | 0.1
Generic5.PVS_DUMMY1803 | 1 | -0.3 | 0.1
Generic5.PVS_DUMMY1804 | 1 | -0.3 | 0.1
Generic5.PVS_NCCTT733_BT | 1 | -0.3 | 0.1
Generic5.PVUCLV15038 | 1 | -0.3 | 0.1
Generic5.PVUCLV15180 | 1 | -0.3 | 0.1
Generic5.PVUCLV15282 | 1 | -0.3 | 0.1
Generic5.PVUCLV16015 | 1 | -0.3 | 0.1
Generic5.PVUCLV18578 | 1 | -0.3 | 0.1
Generic5.PVUCLV20434 | 1 | -0.3 | 0.1
Generic5.PVUCLV21396 | 1 | -0.3 | 0.1
Generic5.PVUCLV23838 | 1 | -0.3 | 0.1
Generic5.PVUCLV23971 | 1 | -0.3 | 0.1
Generic5.PVUCLV25573 | 1 | -0.3 | 0.1
Generic5.PVUCLV27547 | 1 | -0.3 | 0.1
Generic5.PVUCLV30901 | 1 | -0.3 | 0.1
Generic5.PVUCLV34295 | 1 | -0.3 | 0.1
Generic5.PVUCLV34716 | 1 | -0.3 | 0.1
Generic5.PVUCLV36336 | 1 | -0.3 | 0.1
Generic5.PVUCLV37844 | 1 | -0.3 | 0.1
Generic5.PVS_DUMMY49790 | 1 | -0.6 | 0.3
Generic5.PVS_NCCTT8241_BT | 1 | -0.6 | 0.3
Generic5.PVUCLV17856 | 1 | -0.6 | 0.3
Generic5.PVS_DUMMY30526 | 1 | -0.5 | 0.2
Generic5.PVS_DUMMY30527 | 1 | -0.5 | 0.2
Generic5.PVS_DUMMY30528 | 1 | -0.5 | 0.2
Generic5.PVS_DUMMY30529 | 1 | -0.5 | 0.2
Generic5.PVS_DUMMY30530 | 1 | -0.5 | 0.2
Generic5.PVS_DUMMY30531 | 1 | -0.5 | 0.2
Generic5.PVS_DUMMY30532 | 1 | -0.5 | 0.2
Generic5.PVS_DUMMY30533 | 1 | -0.5 | 0.2
Generic5.PVS_DUMMY30534 | 1 | -0.5 | 0.2
Generic5.PVS_NCCTT3777_BT | 1 | -0.5 | 0.2
Generic5.PVUCLV14952 | 1 | -0.5 | 0.2
Generic5.PVUCLV20100 | 1 | -0.5 | 0.2
Generic5.PVUCLV22252 | 1 | -0.5 | 0.2
Generic5.PVUCLV24826 | 1 | -0.5 | 0.2
Generic5.PVUCLV25226 | 1 | -0.5 | 0.2
Generic5.PVUCLV36375 | 1 | -0.5 | 0.2
Generic5.PVUCLV7521 | 1 | -0.5 | 0.2
Generic5.PVUCLV7522 | 1 | -0.5 | 0.2
Generic5.PVUCLV7525 | 1 | -0.5 | 0.2
Generic5.PVS_DUMMY16870 | 1 | -0.8 | 0.4
Generic5.PVS_DUMMY16871 | 1 | -0.8 | 0.4
Generic5.PVS_DUMMY16872 | 1 | -0.8 | 0.4
Generic5.PVS_DUMMY16873 | 1 | -0.8 | 0.4
Generic5.PVS_DUMMY16874 | 1 | -0.8 | 0.4
Generic5.PVS_NCCTT3064_BT | 1 | -0.8 | 0.4
Generic5.PVUCLV16306 | 1 | -0.8 | 0.4
Generic5.PVUCLV16410 | 1 | -0.8 | 0.4
Generic5.PVUCLV25184 | 1 | -0.8 | 0.4
Generic5.PVUCLV29331 | 1 | -0.8 | 0.4
Generic5.PVUCLV32994 | 1 | -0.8 | 0.4
Generic5.PVS_DUMMY11297 | 1 | -0.9 | 0.4
Generic5.PVS_DUMMY11298 | 1 | -0.9 | 0.4
Generic5.PVS_DUMMY11299 | 1 | -0.9 | 0.4
Generic5.PVS_NCCTT1327_BT | 1 | -0.9 | 0.4
Generic5.PVUCLV18298 | 1 | -0.9 | 0.4
Generic5.PVUCLV23449 | 1 | -0.9 | 0.4
Generic5.PVUCLV25497 | 1 | -0.9 | 0.4
Generic5.PVS_DUMMY54906 | 1 | -1 | 0.6
Generic5.PVS_NCCTT9768_BT | 1 | -1 | 0.6
Generic5.PVUCLV25341 | 1 | -1 | 0.6
Generic5.PVS_DUMMY34734 | 1 | -0.5 | 0.2
Generic5.PVS_DUMMY34735 | 1 | -0.5 | 0.2
Generic5.PVS_DUMMY34736 | 1 | -0.5 | 0.2
Generic5.PVS_DUMMY34737 | 1 | -0.5 | 0.2
Generic5.PVS_DUMMY34738 | 1 | -0.5 | 0.2
Generic5.PVS_DUMMY34739 | 1 | -0.5 | 0.2
Generic5.PVS_DUMMY34740 | 1 | -0.5 | 0.2
Generic5.PVS_DUMMY34741 | 1 | -0.5 | 0.2
Generic5.PVS_DUMMY34742 | 1 | -0.5 | 0.2
Generic5.PVS_NCCTT4535_BT | 1 | -0.5 | 0.2
Generic5.PVUCLV13739 | 1 | -0.5 | 0.2
Generic5.PVUCLV13740 | 1 | -0.5 | 0.2
Generic5.PVUCLV13741 | 1 | -0.5 | 0.2
Generic5.PVUCLV13742 | 1 | -0.5 | 0.2
Generic5.PVUCLV13769 | 1 | -0.5 | 0.2
Generic5.PVUCLV18662 | 1 | -0.5 | 0.2
Generic5.PVUCLV22301 | 1 | -0.5 | 0.2
Generic5.PVUCLV25275 | 1 | -0.5 | 0.2
Generic5.PVUCLV27630 | 1 | -0.5 | 0.2
Generic5.PVS_DUMMY5084 | 1 | -1.1 | 0.6
Generic5.PVS_DUMMY5087 | 1 | -1.1 | 0.6
Generic5.PVS_NCCTT434_BT | 1 | -1.1 | 0.6
Generic5.PVUCLV7517 | 1 | -1.1 | 0.6
Generic5.PVS_DUMMY5080 | 1 | -1.1 | 0.6
Generic5.PVUCLV20427 | 1 | -1.1 | 0.6
Generic5.PVS_DUMMY5079 | 1 | -1.1 | 0.6
Generic5.PVS_DUMMY5081 | 1 | -1.1 | 0.6
Generic5.PVS_DUMMY5085 | 1 | -1.1 | 0.6
Generic5.PVUCLV14739 | 1 | -1.1 | 0.6
Generic5.PVUCLV21390 | 1 | -1.1 | 0.6
Generic5.PVUCLV29276 | 1 | -1.1 | 0.6
Generic5.PVUCLV9442 | 1 | -1.1 | 0.6
Generic5.PVS_DUMMY5077 | 1 | -1.1 | 0.6
Generic5.PVS_DUMMY5078 | 1 | -1.1 | 0.6
Generic5.PVS_DUMMY5082 | 1 | -1.1 | 0.6
Generic5.PVS_DUMMY5083 | 1 | -1.1 | 0.6
Generic5.PVS_DUMMY5086 | 1 | -1.1 | 0.6
Generic5.PVS_DUMMY5088 | 1 | -1.1 | 0.6
Generic5.PVUCLV15000 | 1 | -1.1 | 0.6
Generic5.PVUCLV18101 | 1 | -1.1 | 0.6
Generic5.PVUCLV25389 | 1 | -1.1 | 0.6
Generic5.PVUCLV29230 | 1 | -1.1 | 0.6
Generic5.PVUCLV31031 | 1 | -1.1 | 0.6
Generic5.PVUCLV39583 | 1 | -1.1 | 0.6
Generic5.PVS_DUMMY28519 | 1 | -1.2 | 0.5
Generic5.PVS_DUMMY28521 | 1 | -1.2 | 0.5
Generic5.PVUCLV13743 | 1 | -1.2 | 0.5
Generic5.PVS_DUMMY28515 | 1 | -1.2 | 0.5
Generic5.PVS_DUMMY28524 | 1 | -1.2 | 0.5
Generic5.PVUCLV13744 | 1 | -1.2 | 0.5
Generic5.PVUCLV13746 | 1 | -1.2 | 0.5
Generic5.PVS_DUMMY28516 | 1 | -1.2 | 0.5
Generic5.PVS_DUMMY28520 | 1 | -1.2 | 0.5
Generic5.PVUCLV19599 | 1 | -1.2 | 0.5
Generic5.PVUCLV25136 | 1 | -1.2 | 0.5
Generic5.PVS_NCCTT3283_BT | 1 | -1.2 | 0.5
Generic5.PVUCLV27497 | 1 | -1.2 | 0.5
Generic5.PVS_DUMMY28523 | 1 | -1.2 | 0.5
Generic5.PVUCLV9441 | 1 | -1.2 | 0.5
Generic5.PVS_DUMMY28514 | 1 | -1.2 | 0.5
Generic5.PVS_DUMMY28517 | 1 | -1.2 | 0.5
Generic5.PVS_DUMMY28518 | 1 | -1.2 | 0.5
Generic5.PVS_DUMMY28522 | 1 | -1.2 | 0.5
Generic5.PVUCLV14805 | 1 | -1.2 | 0.5
Generic5.PVUCLV21343 | 1 | -1.2 | 0.5
Generic5.PVUCLV37927 | 1 | -1.2 | 0.5
Generic5.PVUCLV9443 | 1 | -1.2 | 0.5
Generic5.PVS_DUMMY15552 | 1 | -1.3 | 0.6
Generic5.PVS_DUMMY15553 | 1 | -1.3 | 0.6
Generic5.PVUCLV13751 | 1 | -1.3 | 0.6
Generic5.PVS_DUMMY15545 | 1 | -1.3 | 0.6
Generic5.PVUCLV13753 | 1 | -1.3 | 0.6
Generic5.PVS_DUMMY15548 | 1 | -1.3 | 0.6
Generic5.PVS_DUMMY15551 | 1 | -1.3 | 0.6
Generic5.PVS_NCCTT1736_BT | 1 | -1.3 | 0.6
Generic5.PVUCLV21503 | 1 | -1.3 | 0.6
Generic5.PVUCLV27366 | 1 | -1.3 | 0.6
Generic5.PVUCLV38058 | 1 | -1.3 | 0.6
Generic5.PVS_DUMMY15546 | 1 | -1.3 | 0.6
Generic5.PVS_DUMMY15547 | 1 | -1.3 | 0.6
Generic5.PVS_DUMMY15549 | 1 | -1.3 | 0.6
Generic5.PVS_DUMMY15550 | 1 | -1.3 | 0.6
Generic5.PVS_DUMMY15554 | 1 | -1.3 | 0.6
Generic5.PVUCLV18810 | 1 | -1.3 | 0.6
Generic5.PVUCLV19891 | 1 | -1.3 | 0.6
Generic5.PVUCLV25567 | 1 | -1.3 | 0.6
Generic5.PVUCLV26430 | 1 | -1.3 | 0.6
Generic5.PVUCLV34419 | 1 | -1.3 | 0.6
Generic5.PVS_DUMMY56926 | 1 | -5.5 | 3.3
Generic5.PVS_NCCTT10874_BT | 1 | -8.3 | 4.9
Generic5.PVUCLV21791 | 1 | -8.3 | 4.9
Generic5.PVS_DUMMY49966 | 1 | -5.5 | 2.3
Generic5.PVS_NCCTT8304_BT | 1 | -8.3 | 3.5
Generic5.PVUCLV10939 | 1 | -8.3 | 3.5
Generic5.PVS_DUMMY2157 | 1 | -1.3 | 0.6
Generic5.PVUCLV30895 | 1 | -2 | 0.9
Generic5.PVS_NCCTT695_BT | 1 | -2 | 0.9
Generic5.PVS_DUMMY44677 | 1 | -1.3 | 0.6
Generic5.PVS_NCCTT6958_BT | 1 | -1.3 | 0.7
Generic5.PVS_DUMMY44674 | 1 | -1.3 | 0.6
Generic5.PVS_DUMMY44679 | 1 | -1.3 | 0.6
Generic5.PVS_DUMMY44680 | 1 | -1.3 | 0.6
Generic5.PVS_DUMMY44673 | 1 | -1.3 | 0.6
Generic5.PVUCLV45355 | 1 | -1.3 | 0.6
Generic5.PVUCLV36817 | 1 | -1.3 | 0.6
Generic5.PVS_DUMMY44675 | 1 | -1.3 | 0.6
Generic5.PVUCLV51703 | 1 | -1.3 | 0.6
Generic5.PVUCLV5535 | 1 | -1.3 | 0.6
Generic5.PVS_DUMMY44676 | 1 | -1.3 | 0.6
Generic5.PVS_DUMMY44678 | 1 | -1.3 | 0.6
Generic5.PVUCLV40107 | 1 | -1.3 | 0.6
Generic5.PVUCLV49958 | 1 | -1.3 | 0.6
Generic5.PVUCLV5526 | 1 | -1.3 | 0.6
Generic5.PVUCLV5528 | 1 | -1.3 | 0.6
Generic5.PVS_DUMMY53369 | 1 | -1 | 0.5
Generic5.PVS_NCCTT9391_BT | 1 | -1 | 0.5
Generic5.PVUCLV9438 | 1 | -1 | 0.5
Generic5.PVS_DUMMY12035 | 1 | -1.1 | 0.6
Generic5.PVS_DUMMY12036 | 1 | -1.1 | 0.6
Generic5.PVS_DUMMY12037 | 1 | -1.1 | 0.6
Generic5.PVS_NCCTT1396_BT | 1 | -1.1 | 0.6
Generic5.PVUCLV20128 | 1 | -1.1 | 0.6
Generic5.PVUCLV23236 | 1 | -1.1 | 0.6
Generic5.PVUCLV3579 | 1 | -1.1 | 0.6
Generic5.PVS_DUMMY38950 | 1 | -0.3 | 0.2
Generic5.PVS_DUMMY38951 | 1 | -0.3 | 0.2
Generic5.PVS_DUMMY38952 | 1 | -0.3 | 0.2
Generic5.PVS_DUMMY38953 | 1 | -0.3 | 0.2
Generic5.PVS_DUMMY38954 | 1 | -0.3 | 0.2
Generic5.PVS_DUMMY38955 | 1 | -0.3 | 0.2
Generic5.PVS_DUMMY38956 | 1 | -0.3 | 0.2
Generic5.PVS_DUMMY38957 | 1 | -0.3 | 0.2
Generic5.PVS_DUMMY38958 | 1 | -0.3 | 0.2
Generic5.PVS_DUMMY38959 | 1 | -0.3 | 0.2
Generic5.PVS_DUMMY38960 | 1 | -0.3 | 0.2
Generic5.PVS_DUMMY38961 | 1 | -0.3 | 0.2
Generic5.PVS_DUMMY38962 | 1 | -0.3 | 0.2
Generic5.PVS_DUMMY38963 | 1 | -0.3 | 0.2
Generic5.PVS_NCCTT5362_BT | 1 | -0.3 | 0.2
Generic5.PVUCLV11155 | 1 | -0.3 | 0.2
Generic5.PVUCLV11171 | 1 | -0.3 | 0.2
Generic5.PVUCLV11172 | 1 | -0.3 | 0.2
Generic5.PVUCLV11173 | 1 | -0.3 | 0.2
Generic5.PVUCLV11174 | 1 | -0.3 | 0.2
Generic5.PVUCLV11175 | 1 | -0.3 | 0.2
Generic5.PVUCLV11177 | 1 | -0.3 | 0.2
Generic5.PVUCLV34914 | 1 | -0.3 | 0.2
Generic5.PVUCLV37395 | 1 | -0.3 | 0.2
Generic5.PVUCLV38277 | 1 | -0.3 | 0.2
Generic5.PVUCLV39241 | 1 | -0.3 | 0.2
Generic5.PVUCLV46834 | 1 | -0.3 | 0.2
Generic5.PVUCLV50188 | 1 | -0.3 | 0.2
Generic5.PVUCLV8644 | 1 | -0.3 | 0.2
Generic5.PVS_DUMMY35892 | 1 | -0.6 | 0.2
Generic5.PVS_DUMMY35893 | 1 | -0.6 | 0.2
Generic5.PVS_DUMMY35894 | 1 | -0.6 | 0.2
Generic5.PVS_DUMMY35895 | 1 | -0.6 | 0.2
Generic5.PVS_DUMMY35896 | 1 | -0.6 | 0.2
Generic5.PVS_DUMMY35897 | 1 | -0.6 | 0.2
Generic5.PVS_DUMMY35898 | 1 | -0.6 | 0.2
Generic5.PVS_DUMMY35899 | 1 | -0.6 | 0.2
Generic5.PVS_NCCTT4662_BT | 1 | -0.6 | 0.2
Generic5.PVUCLV15944 | 1 | -0.6 | 0.2
Generic5.PVUCLV17763 | 1 | -0.6 | 0.2
Generic5.PVUCLV17971 | 1 | -0.6 | 0.2
Generic5.PVUCLV19576 | 1 | -0.6 | 0.2
Generic5.PVUCLV27132 | 1 | -0.6 | 0.2
Generic5.PVUCLV27207 | 1 | -0.6 | 0.2
Generic5.PVUCLV34636 | 1 | -0.6 | 0.2
Generic5.PVUCLV37906 | 1 | -0.6 | 0.2
Generic5.PVS_DUMMY52802 | 1 | -0.8 | 0.4
Generic5.PVS_NCCTT9165_BT | 1 | -0.8 | 0.4
Generic5.PVUCLV14508 | 1 | -0.8 | 0.4
Generic5.PVS_DUMMY53730 | 1 | -0.6 | 0.3
Generic5.PVS_NCCTT9476_BT | 1 | -0.6 | 0.3
Generic5.PVUCLV11156 | 1 | -0.6 | 0.3
Generic5.PVS_DUMMY53661 | 1 | -1.2 | 0.7
Generic5.PVUCLV11158 | 1 | -1.2 | 0.7
Generic5.PVS_NCCTT9474_BT | 1 | -1.2 | 0.7
Generic5.PVUCLV11163 | 1 | -1.2 | 0.7
Generic5.PVS_DUMMY53664 | 1 | -1.2 | 0.7
Generic5.PVS_DUMMY53656 | 1 | -1.2 | 0.7
Generic5.PVS_DUMMY53655 | 1 | -1.2 | 0.7
Generic5.PVS_DUMMY53659 | 1 | -1.2 | 0.7
Generic5.PVS_DUMMY53657 | 1 | -1.2 | 0.7
Generic5.PVS_DUMMY53658 | 1 | -1.2 | 0.7
Generic5.PVS_DUMMY53660 | 1 | -1.2 | 0.7
Generic5.PVS_DUMMY53662 | 1 | -1.2 | 0.7
Generic5.PVS_DUMMY53663 | 1 | -1.2 | 0.7
Generic5.PVS_DUMMY53665 | 1 | -1.2 | 0.7
Generic5.PVUCLV11153 | 1 | -1.2 | 0.7
Generic5.PVUCLV11154 | 1 | -1.2 | 0.7
Generic5.PVUCLV11159 | 1 | -1.2 | 0.7
Generic5.PVUCLV11160 | 1 | -1.2 | 0.7
Generic5.PVUCLV11161 | 1 | -1.2 | 0.7
Generic5.PVUCLV11162 | 1 | -1.2 | 0.7
Generic5.PVUCLV11165 | 1 | -1.2 | 0.7
Generic5.PVUCLV11166 | 1 | -1.2 | 0.7
Generic5.PVUCLV11167 | 1 | -1.2 | 0.7
Generic5.PVS_DUMMY40560 | 1 | -5.5 | 2.9
Generic5.PVS_NCCTT6263_BT | 1 | -8.3 | 4.3
Generic5.PVUCLV37837 | 1 | -8.3 | 4.3
Generic5.PVS_NCCTT2939_BT | 1 | -2.3 | 1
Generic5.PVS_DUMMY8926 | 1 | -2.3 | 1
Generic5.PVS_DUMMY8927 | 1 | -2.3 | 1
Generic5.PVS_DUMMY8928 | 1 | -2.3 | 1
Generic5.PVS_DUMMY8929 | 1 | -2.3 | 1
Generic5.PVUCLV15104 | 1 | -2.3 | 1
Generic5.PVUCLV18571 | 1 | -2.3 | 1
Generic5.PVUCLV25367 | 1 | -2.3 | 1
Generic5.PVUCLV29210 | 1 | -2.3 | 1
Generic5.PVUCLV22278 | 1 | -2.5 | 1.1
Generic5.PVS_NCCTT1505_BT | 1 | -2.5 | 1.1
Generic5.PVS_DUMMY20965 | 1 | -2.5 | 1.1
Generic5.PVS_DUMMY20962 | 1 | -2.5 | 1.1
Generic5.PVUCLV23790 | 1 | -2.5 | 1.1
Generic5.PVS_DUMMY20963 | 1 | -2.5 | 1.1
Generic5.PVS_DUMMY20964 | 1 | -2.5 | 1.1
Generic5.PVUCLV18078 | 1 | -2.5 | 1.1
Generic5.PVUCLV20255 | 1 | -2.5 | 1.1
Generic5.PVS_DUMMY25205 | 1 | -5.5 | 2.3
Generic5.PVS_NCCTT1053_BT | 1 | -8.3 | 3.5
Generic5.PVUCLV26458 | 1 | -8.3 | 3.5
Generic5.PVS_DUMMY35647 | 1 | -5.5 | 2.8
Generic5.PVS_NCCTT4577_BT | 1 | -8.3 | 4.2
Generic5.PVUCLV26338 | 1 | -8.3 | 4.2
Generic5.PVS_DUMMY53311 | 1 | -4.5 | 2.7
Generic5.PVS_NCCTT9301_BT | 1 | -6.8 | 4
Generic5.PVUCLV14231 | 1 | -6.8 | 4
Generic5.PVS_DUMMY28217 | 1 | -4.8 | 2.1
Generic5.PVS_NCCTT3227_BT | 1 | -7.2 | 3.2
Generic5.PVUCLV20454 | 1 | -7.2 | 3.2
Generic5.PVS_DUMMY40660 | 1 | -3.4 | 1.4
Generic5.PVS_NCCTT6314_BT | 1 | -3.4 | 1.4
Generic5.PVUCLV38086 | 1 | -3.4 | 1.4
Generic5.PVS_DUMMY38534 | 1 | -4.6 | 1.9
Generic5.PVS_NCCTT5433_BT | 1 | -6.9 | 2.9
Generic5.PVUCLV32966 | 1 | -6.9 | 2.9
Generic5.PVS_DUMMY1878 | 1 | -5.5 | 2.3
Generic5.PVS_NCCTT722_BT | 1 | -8.3 | 3.5
Generic5.PVUCLV30921 | 1 | -8.3 | 3.5
Generic5.PVS_DUMMY38494 | 1 | -5.3 | 2.2
Generic5.PVS_NCCTT5226_BT | 1 | -8 | 3.4
Generic5.PVUCLV34546 | 1 | -8 | 3.4
Generic5.PVS_DUMMY52839 | 1 | -5.5 | 2.3
Generic5.PVS_NCCTT9156_BT | 1 | -8.3 | 3.5
Generic5.PVUCLV7650 | 1 | -8.3 | 3.5
Generic5.PVS_DUMMY35361 | 1 | -5.5 | 2.3
Generic5.PVS_NCCTT4483_BT | 1 | -8.3 | 3.5
Generic5.PVUCLV18767 | 1 | -8.3 | 3.5
Generic5.PVS_DUMMY32552 | 1 | -7.6 | 4.4
Generic5.PVS_NCCTT4038_BT | 1 | -7.6 | 4.4
Generic5.PVUCLV23020 | 1 | -7.6 | 4.4
Generic5.PVS_DUMMY45284 | 1 | -3.4 | 1.6
Generic5.PVS_NCCTT7161_BT | 1 | -3.4 | 1.6
Generic5.PVUCLV15305 | 1 | -3.4 | 1.6
Generic5.PVUCLV36077 | 1 | -3.4 | 1.6
Generic5.PVS_DUMMY52290 | 1 | -5.5 | 2.3
Generic5.PVS_NCCTT9075_BT | 1 | -8.3 | 3.5
Generic5.PVUCLV15202 | 1 | -8.3 | 3.5
Generic5.PVS_DUMMY22837 | 1 | -5.5 | 2.3
Generic5.PVS_NCCTT1823_BT | 1 | -8.3 | 3.5
Generic5.PVUCLV21938 | 1 | -8.3 | 3.5
Generic5.PVS_DUMMY54914 | 1 | -5.5 | 3
Generic5.PVS_NCCTT9780_BT | 1 | -8.3 | 4.6
Generic5.PVUCLV25469 | 1 | -8.3 | 4.6
Generic5.PVS_DUMMY17156 | 1 | -2.9 | 1.2
Generic5.PVS_NCCTT3091_BT | 1 | -2.9 | 1.2
Generic5.PVUCLV29303 | 1 | -2.9 | 1.2
Generic5.PVS_DUMMY49802 | 1 | -5.5 | 2.3
Generic5.PVS_NCCTT8246_BT | 1 | -8.3 | 3.5
Generic5.PVUCLV17875 | 1 | -8.3 | 3.5
Generic5.PVS_DUMMY56962 | 1 | -5.5 | 2.4
Generic5.PVS_NCCTT10884_BT | 1 | -8.3 | 3.5
Generic5.PVUCLV22205 | 1 | -8.3 | 3.5
Generic5.PVS_DUMMY48480 | 1 | -4.7 | 2
Generic5.PVS_NCCTT7887_BT | 1 | -4.7 | 2
Generic5.PVUCLV3577 | 1 | -4.7 | 2
Generic5.PVS_DUMMY51523 | 1 | -5.5 | 2.4
Generic5.PVS_NCCTT8656_BT | 1 | -8.3 | 3.5
Generic5.PVUCLV16475 | 1 | -8.3 | 3.5
Generic5.PVS_DUMMY48484 | 1 | -5.5 | 2.4
Generic5.PVS_NCCTT7892_BT | 1 | -8.3 | 3.5
Generic5.PVUCLV3578 | 1 | -8.3 | 3.5
Generic5.PVUCLV26412 | 1 | -2 | 0.8
Generic5.PVS_NCCTT9217_BT | 1 | -2 | 0.9
Generic5.PVS_DUMMY26906 | 1 | -2 | 0.8
Generic5.PVS_DUMMY26907 | 1 | -2 | 0.8
Generic5.PVS_DUMMY26908 | 1 | -2 | 0.8
Generic5.PVS_DUMMY26909 | 1 | -2 | 0.8
Generic5.PVS_DUMMY26910 | 1 | -2 | 0.8
Generic5.PVS_NCCTT921_BT | 1 | -2 | 0.8
Generic5.PVUCLV25680 | 1 | -2 | 0.8
Generic5.PVUCLV32637 | 1 | -2 | 0.8
Generic5.PVUCLV37769 | 1 | -2 | 0.8
Generic5.PVUCLV39561 | 1 | -2 | 0.8
Generic5.PVUCLV8635 | 1 | -2 | 0.8
Generic5.PVS_DUMMY53900 | 1 | -5.5 | 3.2
Generic5.PVS_NCCTT9314_BT | 1 | -8.3 | 4.8
Generic5.PVUCLV14320 | 1 | -8.3 | 4.8
Generic5.PVS_DUMMY39678 | 1 | -5 | 2.7
Generic5.PVS_NCCTT5934_BT | 1 | -5 | 2.7
Generic5.PVUCLV19865 | 1 | -5 | 2.7
Generic5.PVS_DUMMY14803 | 1 | -5.3 | 2.3
Generic5.PVS_NCCTT1613_BT | 1 | -8 | 3.4
Generic5.PVUCLV23989 | 1 | -8 | 3.4
Generic5.PVS_DUMMY29030 | 1 | -1.1 | 0.5
Generic5.PVS_DUMMY29031 | 1 | -1.1 | 0.5
Generic5.PVS_NCCTT3201_BT | 1 | -1.1 | 0.5
Generic5.PVUCLV16796 | 1 | -1.1 | 0.5
Generic5.PVUCLV20348 | 1 | -1.1 | 0.5
Generic5.PVS_DUMMY35743 | 1 | -0.8 | 0.5
Generic5.PVS_NCCTT4601_BT | 1 | -0.8 | 0.5
Generic5.PVUCLV26847 | 1 | -0.8 | 0.5
Generic5.PVS_DUMMY54144 | 1 | -0.5 | 0.3
Generic5.PVS_DUMMY54145 | 1 | -0.5 | 0.3
Generic5.PVS_NCCTT9619_BT | 1 | -0.5 | 0.3
Generic5.PVUCLV13382 | 1 | -0.5 | 0.3
Generic5.PVUCLV13383 | 1 | -0.5 | 0.3
Generic5.PVS_DUMMY53544 | 1 | -0.8 | 0.3
Generic5.PVS_DUMMY53545 | 1 | -0.8 | 0.3
Generic5.PVS_DUMMY53546 | 1 | -0.8 | 0.3
Generic5.PVS_DUMMY53547 | 1 | -0.8 | 0.3
Generic5.PVS_DUMMY53548 | 1 | -0.8 | 0.3
Generic5.PVS_DUMMY53549 | 1 | -0.8 | 0.3
Generic5.PVS_DUMMY53550 | 1 | -0.8 | 0.3
Generic5.PVS_DUMMY53551 | 1 | -0.8 | 0.3
Generic5.PVS_DUMMY53552 | 1 | -0.8 | 0.3
Generic5.PVS_DUMMY53553 | 1 | -0.8 | 0.3
Generic5.PVS_DUMMY53554 | 1 | -0.8 | 0.3
Generic5.PVS_DUMMY53555 | 1 | -0.8 | 0.3
Generic5.PVS_DUMMY53556 | 1 | -0.8 | 0.3
Generic5.PVS_DUMMY53557 | 1 | -0.8 | 0.3
Generic5.PVS_DUMMY53558 | 1 | -0.8 | 0.3
Generic5.PVS_DUMMY53559 | 1 | -0.8 | 0.3
Generic5.PVS_NCCTT9459_BT | 1 | -0.8 | 0.3
Generic5.PVUCLV13371 | 1 | -0.8 | 0.3
Generic5.PVUCLV13372 | 1 | -0.8 | 0.3
Generic5.PVUCLV13380 | 1 | -0.8 | 0.3
Generic5.PVUCLV13381 | 1 | -0.8 | 0.3
Generic5.PVUCLV13384 | 1 | -0.8 | 0.3
Generic5.PVUCLV13385 | 1 | -0.8 | 0.3
Generic5.PVUCLV13386 | 1 | -0.8 | 0.3
Generic5.PVUCLV13387 | 1 | -0.8 | 0.3
Generic5.PVUCLV13388 | 1 | -0.8 | 0.3
Generic5.PVUCLV13389 | 1 | -0.8 | 0.3
Generic5.PVUCLV13390 | 1 | -0.8 | 0.3
Generic5.PVUCLV13391 | 1 | -0.8 | 0.3
Generic5.PVUCLV13392 | 1 | -0.8 | 0.3
Generic5.PVUCLV13419 | 1 | -0.8 | 0.3
Generic5.PVUCLV13420 | 1 | -0.8 | 0.3
Generic5.PVUCLV13421 | 1 | -0.8 | 0.3
Generic5.PVUCLV13422 | 1 | -0.8 | 0.3
Generic5.PVUCLV13451 | 1 | -0.8 | 0.3
Generic5.PVS_DUMMY53647 | 1 | -1 | 0.4
Generic5.PVS_DUMMY53648 | 1 | -1 | 0.4
Generic5.PVS_DUMMY53649 | 1 | -1 | 0.4
Generic5.PVS_DUMMY53650 | 1 | -1 | 0.4
Generic5.PVS_NCCTT9465_BT | 1 | -1 | 0.4
Generic5.PVUCLV13447 | 1 | -1 | 0.4
Generic5.PVUCLV13448 | 1 | -1 | 0.4
Generic5.PVUCLV13449 | 1 | -1 | 0.4
Generic5.PVUCLV13450 | 1 | -1 | 0.4
Generic5.PVS_DUMMY53498 | 1 | -0.8 | 0.3
Generic5.PVS_DUMMY53499 | 1 | -0.8 | 0.3
Generic5.PVS_DUMMY53500 | 1 | -0.8 | 0.3
Generic5.PVS_DUMMY53501 | 1 | -0.8 | 0.3
Generic5.PVS_NCCTT9463_BT | 1 | -0.8 | 0.3
Generic5.PVUCLV13443 | 1 | -0.8 | 0.3
Generic5.PVUCLV13444 | 1 | -0.8 | 0.3
Generic5.PVUCLV13445 | 1 | -0.8 | 0.3
Generic5.PVUCLV13446 | 1 | -0.8 | 0.3
Generic5.PVS_DUMMY53642 | 1 | -0.8 | 0.3
Generic5.PVS_DUMMY53643 | 1 | -0.8 | 0.3
Generic5.PVS_DUMMY53645 | 1 | -0.8 | 0.3
Generic5.PVS_DUMMY53646 | 1 | -0.8 | 0.3
Generic5.PVS_NCCTT9464_BT | 1 | -0.8 | 0.3
Generic5.PVUCLV13453 | 1 | -0.8 | 0.3
Generic5.PVUCLV13454 | 1 | -0.8 | 0.3
Generic5.PVUCLV13455 | 1 | -0.8 | 0.3
Generic5.PVS_DUMMY53641 | 1 | -0.8 | 0.3
Generic5.PVS_DUMMY53644 | 1 | -0.8 | 0.3
Generic5.PVUCLV13442 | 1 | -0.8 | 0.3
Generic5.PVUCLV13452 | 1 | -0.8 | 0.3
Generic5.PVUCLV13456 | 1 | -0.8 | 0.3
Generic5.PVS_DUMMY56963 | 1 | -5.5 | 2.2
Generic5.PVS_NCCTT10885_BT | 1 | -8.3 | 3.3
Generic5.PVUCLV22231 | 1 | -8.3 | 3.3
Generic5.PVS_DUMMY35207 | 1 | -1 | 0.4
Generic5.PVS_DUMMY35208 | 1 | -1 | 0.4
Generic5.PVS_DUMMY35209 | 1 | -1 | 0.4
Generic5.PVS_DUMMY35210 | 1 | -1 | 0.4
Generic5.PVS_DUMMY35211 | 1 | -1 | 0.4
Generic5.PVS_DUMMY35212 | 1 | -1 | 0.4
Generic5.PVS_DUMMY35213 | 1 | -1 | 0.4
Generic5.PVS_DUMMY35214 | 1 | -1 | 0.4
Generic5.PVS_DUMMY35215 | 1 | -1 | 0.4
Generic5.PVS_DUMMY35216 | 1 | -1 | 0.4
Generic5.PVS_DUMMY35217 | 1 | -1 | 0.4
Generic5.PVS_DUMMY35218 | 1 | -1 | 0.4
Generic5.PVS_NCCTT4460_BT | 1 | -1 | 0.4
Generic5.PVUCLV13458 | 1 | -1 | 0.4
Generic5.PVUCLV13460 | 1 | -1 | 0.4
Generic5.PVUCLV13462 | 1 | -1 | 0.4
Generic5.PVUCLV13466 | 1 | -1 | 0.4
Generic5.PVUCLV13467 | 1 | -1 | 0.4
Generic5.PVUCLV13469 | 1 | -1 | 0.4
Generic5.PVUCLV13505 | 1 | -1 | 0.4
Generic5.PVUCLV13506 | 1 | -1 | 0.4
Generic5.PVUCLV13507 | 1 | -1 | 0.4
Generic5.PVUCLV13509 | 1 | -1 | 0.4
Generic5.PVUCLV13510 | 1 | -1 | 0.4
Generic5.PVUCLV13511 | 1 | -1 | 0.4
Generic5.PVUCLV14930 | 1 | -1 | 0.4
Generic5.PVUCLV18599 | 1 | -1 | 0.4
Generic5.PVS_DUMMY54195 | 1 | -0.6 | 0.3
Generic5.PVS_DUMMY54196 | 1 | -0.6 | 0.3
Generic5.PVS_DUMMY54197 | 1 | -0.6 | 0.3
Generic5.PVS_DUMMY54198 | 1 | -0.6 | 0.3
Generic5.PVS_DUMMY54199 | 1 | -0.6 | 0.3
Generic5.PVS_DUMMY54200 | 1 | -0.6 | 0.3
Generic5.PVS_DUMMY54201 | 1 | -0.6 | 0.3
Generic5.PVS_DUMMY54202 | 1 | -0.6 | 0.3
Generic5.PVS_NCCTT9613_BT | 1 | -0.6 | 0.3
Generic5.PVUCLV13314 | 1 | -0.6 | 0.3
Generic5.PVUCLV13315 | 1 | -0.6 | 0.3
Generic5.PVUCLV13316 | 1 | -0.6 | 0.3
Generic5.PVUCLV13318 | 1 | -0.6 | 0.3
Generic5.PVUCLV13325 | 1 | -0.6 | 0.3
Generic5.PVUCLV13327 | 1 | -0.6 | 0.3
Generic5.PVUCLV13328 | 1 | -0.6 | 0.3
Generic5.PVUCLV13330 | 1 | -0.6 | 0.3
Generic5.PVS_DUMMY15953 | 1 | -0.3 | 0.1
Generic5.PVS_DUMMY15954 | 1 | -0.3 | 0.1
Generic5.PVS_NCCTT1803_BT | 1 | -0.3 | 0.1
Generic5.PVUCLV21891 | 1 | -0.3 | 0.1
Generic5.PVUCLV36029 | 1 | -0.3 | 0.1
Generic5.PVS_DUMMY38603 | 1 | -5.5 | 2.3
Generic5.PVS_NCCTT5459_BT | 1 | -8.3 | 3.5
Generic5.PVUCLV32820 | 1 | -8.3 | 3.5
Generic5.PVS_DUMMY32506 | 1 | -7.6 | 3.2
Generic5.PVS_NCCTT4021_BT | 1 | -7.6 | 3.2
Generic5.PVUCLV22967 | 1 | -7.6 | 3.2
Generic5.PVS_DUMMY51437 | 1 | -0.2 | 0.1
Generic5.PVS_NCCTT8633_BT | 1 | -0.2 | 0.1
Generic5.PVUCLV16888 | 1 | -0.2 | 0.1
Generic5.PVS_DUMMY45416 | 1 | -5.5 | 2.3
Generic5.PVS_NCCTT7243_BT | 1 | -8.3 | 3.5
Generic5.PVUCLV36161 | 1 | -8.3 | 3.5
Generic5.PVS_DUMMY54490 | 1 | -4.6 | 1.9
Generic5.PVS_NCCTT9701_BT | 1 | -6.9 | 2.9
Generic5.PVUCLV24760 | 1 | -6.9 | 2.9
Generic5.PVS_DUMMY33405 | 1 | -0.4 | 0.2
Generic5.PVS_DUMMY33406 | 1 | -0.4 | 0.2
Generic5.PVS_DUMMY33407 | 1 | -0.4 | 0.2
Generic5.PVS_NCCTT3996_BT | 1 | -0.4 | 0.2
Generic5.PVUCLV23282 | 1 | -0.4 | 0.2
Generic5.PVUCLV27518 | 1 | -0.4 | 0.2
Generic5.PVUCLV36303 | 1 | -0.4 | 0.2
Generic5.PVS_DUMMY30472 | 1 | -6.3 | 2.7
Generic5.PVS_NCCTT3760_BT | 1 | -6.3 | 2.7
Generic5.PVUCLV20031 | 1 | -6.3 | 2.7
Generic5.PVS_DUMMY37967 | 1 | -0.4 | 0.1
Generic5.PVS_DUMMY37968 | 1 | -0.4 | 0.1
Generic5.PVS_DUMMY37969 | 1 | -0.4 | 0.1
Generic5.PVS_NCCTT5292_BT | 1 | -0.4 | 0.1
Generic5.PVUCLV15198 | 1 | -0.4 | 0.1
Generic5.PVUCLV34440 | 1 | -0.4 | 0.1
Generic5.PVUCLV38081 | 1 | -0.4 | 0.1
Generic5.PVS_DUMMY48483 | 1 | -5.5 | 2.3
Generic5.PVS_NCCTT7891_BT | 1 | -8.3 | 3.5
Generic5.PVUCLV3585 | 1 | -8.3 | 3.5
Generic5.PVS_DUMMY52957 | 1 | -1.5 | 0.6
Generic5.PVS_DUMMY52958 | 1 | -1.5 | 0.6
Generic5.PVS_DUMMY52959 | 1 | -1.5 | 0.6
Generic5.PVS_DUMMY52960 | 1 | -1.5 | 0.6
Generic5.PVS_DUMMY52961 | 1 | -1.5 | 0.6
Generic5.PVS_NCCTT9201_BT | 1 | -1.5 | 0.6
Generic5.PVUCLV13755 | 1 | -1.5 | 0.6
Generic5.PVUCLV13758 | 1 | -1.5 | 0.6
Generic5.PVUCLV13763 | 1 | -1.5 | 0.6
Generic5.PVUCLV13764 | 1 | -1.5 | 0.6
Generic5.PVUCLV14344 | 1 | -1.5 | 0.6
Generic5.PVS_DUMMY19609 | 1 | -1.5 | 0.6
Generic5.PVS_DUMMY19610 | 1 | -1.5 | 0.6
Generic5.PVS_DUMMY19611 | 1 | -1.5 | 0.6
Generic5.PVS_DUMMY19612 | 1 | -1.5 | 0.6
Generic5.PVS_DUMMY19613 | 1 | -1.5 | 0.6
Generic5.PVS_DUMMY19614 | 1 | -1.5 | 0.6
Generic5.PVS_DUMMY19615 | 1 | -1.5 | 0.6
Generic5.PVS_DUMMY19616 | 1 | -1.5 | 0.6
Generic5.PVS_DUMMY19617 | 1 | -1.5 | 0.6
Generic5.PVS_NCCTT1542_BT | 1 | -1.5 | 0.6
Generic5.PVUCLV13759 | 1 | -1.5 | 0.6
Generic5.PVUCLV13761 | 1 | -1.5 | 0.6
Generic5.PVUCLV13762 | 1 | -1.5 | 0.6
Generic5.PVUCLV13777 | 1 | -1.5 | 0.6
Generic5.PVUCLV17152 | 1 | -1.5 | 0.6
Generic5.PVUCLV18765 | 1 | -1.5 | 0.6
Generic5.PVUCLV19967 | 1 | -1.5 | 0.6
Generic5.PVUCLV21463 | 1 | -1.5 | 0.6
Generic5.PVUCLV23811 | 1 | -1.5 | 0.6
Generic5.PVS_DUMMY20558 | 1 | -1.5 | 0.6
Generic5.PVS_DUMMY20560 | 1 | -1.5 | 0.6
Generic5.PVS_DUMMY20561 | 1 | -1.5 | 0.6
Generic5.PVS_DUMMY20562 | 1 | -1.5 | 0.6
Generic5.PVS_DUMMY20556 | 1 | -1.5 | 0.6
Generic5.PVS_DUMMY20557 | 1 | -1.5 | 0.6
Generic5.PVS_DUMMY20559 | 1 | -1.5 | 0.6
Generic5.PVS_DUMMY20563 | 1 | -1.5 | 0.6
Generic5.PVS_DUMMY20564 | 1 | -1.5 | 0.6
Generic5.PVS_NCCTT1468_BT | 1 | -1.5 | 0.6
Generic5.PVUCLV13737 | 1 | -1.5 | 0.6
Generic5.PVUCLV13738 | 1 | -1.5 | 0.6
Generic5.PVUCLV13760 | 1 | -1.5 | 0.6
Generic5.PVUCLV13771 | 1 | -1.5 | 0.6
Generic5.PVUCLV13772 | 1 | -1.5 | 0.6
Generic5.PVUCLV13773 | 1 | -1.5 | 0.6
Generic5.PVUCLV13774 | 1 | -1.5 | 0.6
Generic5.PVUCLV13775 | 1 | -1.5 | 0.6
Generic5.PVUCLV23623 | 1 | -1.5 | 0.6
Generic5.PVS_DUMMY38486 | 1 | -0.8 | 0.3
Generic5.PVS_NCCTT5238_BT | 1 | -0.8 | 0.3
Generic5.PVUCLV34609 | 1 | -0.8 | 0.3
Generic5.PVS_DUMMY12024 | 1 | -5.5 | 3.1
Generic5.PVS_NCCTT1391_BT | 1 | -8.3 | 4.6
Generic5.PVUCLV23211 | 1 | -8.3 | 4.6
Generic5.PVS_DUMMY34792 | 1 | -2.4 | 1
Generic5.PVS_NCCTT4557_BT | 1 | -2.4 | 1
Generic5.PVUCLV26628 | 1 | -2.4 | 1
Generic5.PVS_DUMMY14877 | 1 | -2.4 | 1
Generic5.PVS_NCCTT1660_BT | 1 | -2.4 | 1
Generic5.PVUCLV21696 | 1 | -2.4 | 1
Generic5.PVS_NCCTT1294_BT | 1 | -1.6 | 0.7
Generic5.PVUCLV27181 | 1 | -1.6 | 0.7
Generic5.PVS_DUMMY11049 | 1 | -1.6 | 0.7
Generic5.PVS_DUMMY11052 | 1 | -1.6 | 0.7
Generic5.PVUCLV15077 | 1 | -1.6 | 0.7
Generic5.PVS_DUMMY11046 | 1 | -1.6 | 0.7
Generic5.PVS_DUMMY11048 | 1 | -1.6 | 0.7
Generic5.PVS_DUMMY11050 | 1 | -1.6 | 0.7
Generic5.PVUCLV18724 | 1 | -1.6 | 0.7
Generic5.PVUCLV23352 | 1 | -1.6 | 0.7
Generic5.PVS_DUMMY11047 | 1 | -1.6 | 0.7
Generic5.PVS_DUMMY11051 | 1 | -1.6 | 0.7
Generic5.PVS_DUMMY11053 | 1 | -1.6 | 0.7
Generic5.PVUCLV16159 | 1 | -1.6 | 0.7
Generic5.PVUCLV21296 | 1 | -1.6 | 0.7
Generic5.PVUCLV23875 | 1 | -1.6 | 0.7
Generic5.PVUCLV37881 | 1 | -1.6 | 0.7
Generic5.PVS_DUMMY34702 | 1 | -0.8 | 0.3
Generic5.PVS_NCCTT4515_BT | 1 | -0.8 | 0.3
Generic5.PVUCLV18294 | 1 | -0.8 | 0.3
Generic5.PVS_NCCTT1688_BT | 1 | -1.1 | 0.5
Generic5.PVS_DUMMY15162 | 1 | -1.1 | 0.5
Generic5.PVUCLV15220 | 1 | -1.1 | 0.5
Generic5.PVUCLV20477 | 1 | -1.1 | 0.5
Generic5.PVS_DUMMY15164 | 1 | -1.1 | 0.5
Generic5.PVS_DUMMY15169 | 1 | -1.1 | 0.5
Generic5.PVS_DUMMY15165 | 1 | -1.1 | 0.5
Generic5.PVS_DUMMY15167 | 1 | -1.1 | 0.5
Generic5.PVS_DUMMY15168 | 1 | -1.1 | 0.5
Generic5.PVUCLV26869 | 1 | -1.1 | 0.5
Generic5.PVUCLV7527 | 1 | -1.1 | 0.5
Generic5.PVUCLV7528 | 1 | -1.1 | 0.5
Generic5.PVS_DUMMY15160 | 1 | -1.1 | 0.5
Generic5.PVS_DUMMY15159 | 1 | -1.1 | 0.5
Generic5.PVS_DUMMY15161 | 1 | -1.1 | 0.5
Generic5.PVS_DUMMY15163 | 1 | -1.1 | 0.5
Generic5.PVS_DUMMY15166 | 1 | -1.1 | 0.5
Generic5.PVS_DUMMY15170 | 1 | -1.1 | 0.5
Generic5.PVUCLV18186 | 1 | -1.1 | 0.5
Generic5.PVUCLV20057 | 1 | -1.1 | 0.5
Generic5.PVUCLV21439 | 1 | -1.1 | 0.5
Generic5.PVUCLV21836 | 1 | -1.1 | 0.5
Generic5.PVUCLV25083 | 1 | -1.1 | 0.5
Generic5.PVUCLV29328 | 1 | -1.1 | 0.5
Generic5.PVUCLV39490 | 1 | -1.1 | 0.5
Generic5.PVS_DUMMY52738 | 1 | -0.8 | 0.3
Generic5.PVS_NCCTT9123_BT | 1 | -0.8 | 0.3
Generic5.PVUCLV14906 | 1 | -0.8 | 0.3
Generic5.PVS_DUMMY45309 | 1 | -1.1 | 0.5
Generic5.PVS_DUMMY45310 | 1 | -1.1 | 0.5
Generic5.PVS_NCCTT7174_BT | 1 | -1.1 | 0.5
Generic5.PVUCLV17069 | 1 | -1.1 | 0.5
Generic5.PVUCLV36332 | 1 | -1.1 | 0.5
Generic5.PVUCLV21549 | 1 | -1.1 | 0.6
Generic5.PVS_DUMMY11588 | 1 | -1.1 | 0.6
Generic5.PVS_DUMMY11595 | 1 | -1.1 | 0.6
Generic5.PVUCLV14253 | 1 | -1.1 | 0.6
Generic5.PVS_DUMMY11590 | 1 | -1.1 | 0.6
Generic5.PVS_NCCTT1342_BT | 1 | -1.1 | 0.6
Generic5.PVS_DUMMY11598 | 1 | -1.1 | 0.6
Generic5.PVUCLV16406 | 1 | -1.1 | 0.6
Generic5.PVUCLV23594 | 1 | -1.1 | 0.6
Generic5.PVS_DUMMY11591 | 1 | -1.1 | 0.6
Generic5.PVUCLV18685 | 1 | -1.1 | 0.6
Generic5.PVS_DUMMY11593 | 1 | -1.1 | 0.6
Generic5.PVUCLV32990 | 1 | -1.1 | 0.6
Generic5.PVUCLV15328 | 1 | -1.1 | 0.6
Generic5.PVS_DUMMY11596 | 1 | -1.1 | 0.6
Generic5.PVS_DUMMY11594 | 1 | -1.1 | 0.6
Generic5.PVS_DUMMY11587 | 1 | -1.1 | 0.6
Generic5.PVS_DUMMY11589 | 1 | -1.1 | 0.6
Generic5.PVS_DUMMY11592 | 1 | -1.1 | 0.6
Generic5.PVS_DUMMY11597 | 1 | -1.1 | 0.6
Generic5.PVUCLV14554 | 1 | -1.1 | 0.6
Generic5.PVUCLV16691 | 1 | -1.1 | 0.6
Generic5.PVUCLV23445 | 1 | -1.1 | 0.6
Generic5.PVUCLV24008 | 1 | -1.1 | 0.6
Generic5.PVUCLV26760 | 1 | -1.1 | 0.6
Generic5.PVS_DUMMY29615 | 1 | -0.3 | 0.1
Generic5.PVS_NCCTT3554_BT | 1 | -0.3 | 0.1
Generic5.PVUCLV1486 | 1 | -0.3 | 0.1
Generic5.PVS_DUMMY29307 | 1 | -0.2 | 0.1
Generic5.PVS_DUMMY29308 | 1 | -0.2 | 0.1
Generic5.PVS_DUMMY29309 | 1 | -0.2 | 0.1
Generic5.PVS_DUMMY29310 | 1 | -0.2 | 0.1
Generic5.PVS_DUMMY29311 | 1 | -0.2 | 0.1
Generic5.PVS_DUMMY29312 | 1 | -0.2 | 0.1
Generic5.PVS_DUMMY29313 | 1 | -0.2 | 0.1
Generic5.PVS_DUMMY29314 | 1 | -0.2 | 0.1
Generic5.PVS_DUMMY29315 | 1 | -0.2 | 0.1
Generic5.PVS_DUMMY29316 | 1 | -0.2 | 0.1
Generic5.PVS_DUMMY29317 | 1 | -0.2 | 0.1
Generic5.PVS_DUMMY29318 | 1 | -0.2 | 0.1
Generic5.PVS_DUMMY29319 | 1 | -0.2 | 0.1
Generic5.PVS_DUMMY29320 | 1 | -0.2 | 0.1
Generic5.PVS_DUMMY29321 | 1 | -0.2 | 0.1
Generic5.PVS_DUMMY29322 | 1 | -0.2 | 0.1
Generic5.PVS_DUMMY29323 | 1 | -0.2 | 0.1
Generic5.PVS_DUMMY29324 | 1 | -0.2 | 0.1
Generic5.PVS_DUMMY29325 | 1 | -0.2 | 0.1
Generic5.PVS_DUMMY29326 | 1 | -0.2 | 0.1
Generic5.PVS_DUMMY29327 | 1 | -0.2 | 0.1
Generic5.PVS_DUMMY29328 | 1 | -0.2 | 0.1
Generic5.PVS_NCCTT3499_BT | 1 | -0.2 | 0.1
Generic5.PVUCLV1441 | 1 | -0.2 | 0.1
Generic5.PVUCLV1442 | 1 | -0.2 | 0.1
Generic5.PVUCLV1443 | 1 | -0.2 | 0.1
Generic5.PVUCLV1444 | 1 | -0.2 | 0.1
Generic5.PVUCLV1445 | 1 | -0.2 | 0.1
Generic5.PVUCLV1446 | 1 | -0.2 | 0.1
Generic5.PVUCLV1447 | 1 | -0.2 | 0.1
Generic5.PVUCLV1448 | 1 | -0.2 | 0.1
Generic5.PVUCLV1449 | 1 | -0.2 | 0.1
Generic5.PVUCLV1450 | 1 | -0.2 | 0.1
Generic5.PVUCLV1479 | 1 | -0.2 | 0.1
Generic5.PVUCLV1480 | 1 | -0.2 | 0.1
Generic5.PVUCLV1481 | 1 | -0.2 | 0.1
Generic5.PVUCLV1482 | 1 | -0.2 | 0.1
Generic5.PVUCLV1483 | 1 | -0.2 | 0.1
Generic5.PVUCLV1484 | 1 | -0.2 | 0.1
Generic5.PVUCLV1485 | 1 | -0.2 | 0.1
Generic5.PVUCLV1487 | 1 | -0.2 | 0.1
Generic5.PVUCLV1488 | 1 | -0.2 | 0.1
Generic5.PVUCLV1489 | 1 | -0.2 | 0.1
Generic5.PVUCLV1490 | 1 | -0.2 | 0.1
Generic5.PVUCLV1491 | 1 | -0.2 | 0.1
Generic5.PVS_DUMMY29374 | 1 | -0.7 | 0.3
Generic5.PVS_DUMMY29375 | 1 | -0.7 | 0.3
Generic5.PVS_DUMMY29376 | 1 | -0.7 | 0.3
Generic5.PVS_DUMMY29377 | 1 | -0.7 | 0.3
Generic5.PVS_DUMMY29378 | 1 | -0.7 | 0.3
Generic5.PVS_DUMMY29379 | 1 | -0.7 | 0.3
Generic5.PVS_NCCTT3507_BT | 1 | -0.7 | 0.3
Generic5.PVUCLV1438 | 1 | -0.7 | 0.3
Generic5.PVUCLV1439 | 1 | -0.7 | 0.3
Generic5.PVUCLV1451 | 1 | -0.7 | 0.3
Generic5.PVUCLV1452 | 1 | -0.7 | 0.3
Generic5.PVUCLV1453 | 1 | -0.7 | 0.3
Generic5.PVUCLV1454 | 1 | -0.7 | 0.3
Generic5.PVS_DUMMY25293 | 1 | -1.2 | 0.5
Generic5.PVS_DUMMY25294 | 1 | -1.2 | 0.5
Generic5.PVS_DUMMY25295 | 1 | -1.2 | 0.5
Generic5.PVS_DUMMY25296 | 1 | -1.2 | 0.5
Generic5.PVS_DUMMY25297 | 1 | -1.2 | 0.5
Generic5.PVS_NCCTT1052_BT | 1 | -1.2 | 0.5
Generic5.PVUCLV23045 | 1 | -1.2 | 0.5
Generic5.PVUCLV26481 | 1 | -1.2 | 0.5
Generic5.PVUCLV34563 | 1 | -1.2 | 0.5
Generic5.PVUCLV38107 | 1 | -1.2 | 0.5
Generic5.PVUCLV7529 | 1 | -1.2 | 0.5
Generic5.PVS_DUMMY27882 | 1 | -1.1 | 0.5
Generic5.PVS_DUMMY27883 | 1 | -1.1 | 0.5
Generic5.PVS_DUMMY27884 | 1 | -1.1 | 0.5
Generic5.PVS_DUMMY27885 | 1 | -1.1 | 0.5
Generic5.PVS_DUMMY27886 | 1 | -1.1 | 0.5
Generic5.PVS_DUMMY27887 | 1 | -1.1 | 0.5
Generic5.PVS_DUMMY27888 | 1 | -1.1 | 0.5
Generic5.PVS_DUMMY27889 | 1 | -1.1 | 0.5
Generic5.PVS_DUMMY27890 | 1 | -1.1 | 0.5
Generic5.PVS_DUMMY27891 | 1 | -1.1 | 0.5
Generic5.PVS_NCCTT872_BT | 1 | -1.1 | 0.5
Generic5.PVUCLV14785 | 1 | -1.1 | 0.5
Generic5.PVUCLV17897 | 1 | -1.1 | 0.5
Generic5.PVUCLV19941 | 1 | -1.1 | 0.5
Generic5.PVUCLV20368 | 1 | -1.1 | 0.5
Generic5.PVUCLV21962 | 1 | -1.1 | 0.5
Generic5.PVUCLV25615 | 1 | -1.1 | 0.5
Generic5.PVUCLV25493 | 1 | -1.1 | 0.5
Generic5.PVUCLV27007 | 1 | -1.1 | 0.5
Generic5.PVUCLV27135 | 1 | -1.1 | 0.5
Generic5.PVUCLV27415 | 1 | -1.1 | 0.5
Generic5.PVS_NCCTT8728_BT | 1 | -1.1 | 0.5
Generic5.PVUCLV16174 | 1 | -1.1 | 0.5
Generic5.PVS_DUMMY51622 | 1 | -1.1 | 0.5
Generic5.PVS_DUMMY51623 | 1 | -1.1 | 0.5
Generic5.PVUCLV51698 | 1 | -1.1 | 0.5
Generic5.PVS_DUMMY12206 | 1 | -1.5 | 0.6
Generic5.PVS_DUMMY12207 | 1 | -1.5 | 0.6
Generic5.PVS_DUMMY12208 | 1 | -1.5 | 0.6
Generic5.PVS_DUMMY12209 | 1 | -1.5 | 0.6
Generic5.PVS_DUMMY12210 | 1 | -1.5 | 0.6
Generic5.PVS_NCCTT1224_BT | 1 | -1.5 | 0.6
Generic5.PVUCLV16115 | 1 | -1.5 | 0.6
Generic5.PVUCLV19749 | 1 | -1.5 | 0.6
Generic5.PVUCLV26179 | 1 | -1.5 | 0.6
Generic5.PVUCLV27543 | 1 | -1.5 | 0.6
Generic5.PVUCLV32713 | 1 | -1.5 | 0.6
Generic5.PVS_DUMMY29257 | 1 | -0.2 | 0.1
Generic5.PVS_DUMMY29258 | 1 | -0.2 | 0.1
Generic5.PVS_DUMMY29259 | 1 | -0.2 | 0.1
Generic5.PVS_DUMMY29260 | 1 | -0.2 | 0.1
Generic5.PVS_DUMMY29261 | 1 | -0.2 | 0.1
Generic5.PVS_DUMMY29262 | 1 | -0.2 | 0.1
Generic5.PVS_DUMMY29263 | 1 | -0.2 | 0.1
Generic5.PVS_DUMMY29264 | 1 | -0.2 | 0.1
Generic5.PVS_DUMMY29265 | 1 | -0.2 | 0.1
Generic5.PVS_DUMMY29266 | 1 | -0.2 | 0.1
Generic5.PVS_DUMMY29267 | 1 | -0.2 | 0.1
Generic5.PVS_DUMMY29268 | 1 | -0.2 | 0.1
Generic5.PVS_DUMMY29269 | 1 | -0.2 | 0.1
Generic5.PVS_DUMMY29270 | 1 | -0.2 | 0.1
Generic5.PVS_DUMMY29271 | 1 | -0.2 | 0.1
Generic5.PVS_DUMMY29272 | 1 | -0.2 | 0.1
Generic5.PVS_DUMMY29273 | 1 | -0.2 | 0.1
Generic5.PVS_DUMMY29274 | 1 | -0.2 | 0.1
Generic5.PVS_DUMMY29275 | 1 | -0.2 | 0.1
Generic5.PVS_DUMMY29276 | 1 | -0.2 | 0.1
Generic5.PVS_DUMMY29277 | 1 | -0.2 | 0.1
Generic5.PVS_NCCTT3495_BT | 1 | -0.2 | 0.1
Generic5.PVUCLV1407 | 1 | -0.2 | 0.1
Generic5.PVUCLV1409 | 1 | -0.2 | 0.1
Generic5.PVUCLV1416 | 1 | -0.2 | 0.1
Generic5.PVUCLV1419 | 1 | -0.2 | 0.1
Generic5.PVUCLV1420 | 1 | -0.2 | 0.1
Generic5.PVUCLV1421 | 1 | -0.2 | 0.1
Generic5.PVUCLV1422 | 1 | -0.2 | 0.1
Generic5.PVUCLV1423 | 1 | -0.2 | 0.1
Generic5.PVUCLV1424 | 1 | -0.2 | 0.1
Generic5.PVUCLV1425 | 1 | -0.2 | 0.1
Generic5.PVUCLV1426 | 1 | -0.2 | 0.1
Generic5.PVUCLV1428 | 1 | -0.2 | 0.1
Generic5.PVUCLV1429 | 1 | -0.2 | 0.1
Generic5.PVUCLV1430 | 1 | -0.2 | 0.1
Generic5.PVUCLV1431 | 1 | -0.2 | 0.1
Generic5.PVUCLV1433 | 1 | -0.2 | 0.1
Generic5.PVUCLV1434 | 1 | -0.2 | 0.1
Generic5.PVUCLV1435 | 1 | -0.2 | 0.1
Generic5.PVUCLV1436 | 1 | -0.2 | 0.1
Generic5.PVUCLV1437 | 1 | -0.2 | 0.1
Generic5.PVUCLV1440 | 1 | -0.2 | 0.1
Generic5.PVS_DUMMY29366 | 1 | -0.8 | 0.3
Generic5.PVS_DUMMY29367 | 1 | -0.8 | 0.3
Generic5.PVS_DUMMY29368 | 1 | -0.8 | 0.3
Generic5.PVS_DUMMY29369 | 1 | -0.8 | 0.3
Generic5.PVS_DUMMY29370 | 1 | -0.8 | 0.3
Generic5.PVS_NCCTT3502_BT | 1 | -0.8 | 0.3
Generic5.PVUCLV1412 | 1 | -0.8 | 0.3
Generic5.PVUCLV1413 | 1 | -0.8 | 0.3
Generic5.PVUCLV1414 | 1 | -0.8 | 0.3
Generic5.PVUCLV1415 | 1 | -0.8 | 0.3
Generic5.PVUCLV1417 | 1 | -0.8 | 0.3
Generic5.PVS_DUMMY29691 | 1 | -0.2 | 0.1
Generic5.PVS_DUMMY29692 | 1 | -0.2 | 0.1
Generic5.PVS_DUMMY29693 | 1 | -0.2 | 0.1
Generic5.PVS_DUMMY29694 | 1 | -0.2 | 0.1
Generic5.PVS_DUMMY29695 | 1 | -0.2 | 0.1
Generic5.PVS_DUMMY29696 | 1 | -0.2 | 0.1
Generic5.PVS_DUMMY29697 | 1 | -0.2 | 0.1
Generic5.PVS_DUMMY29698 | 1 | -0.2 | 0.1
Generic5.PVS_DUMMY29699 | 1 | -0.2 | 0.1
Generic5.PVS_DUMMY29700 | 1 | -0.2 | 0.1
Generic5.PVS_DUMMY29701 | 1 | -0.2 | 0.1
Generic5.PVS_DUMMY29702 | 1 | -0.2 | 0.1
Generic5.PVS_DUMMY29703 | 1 | -0.2 | 0.1
Generic5.PVS_DUMMY29704 | 1 | -0.2 | 0.1
Generic5.PVS_DUMMY29705 | 1 | -0.2 | 0.1
Generic5.PVS_DUMMY29706 | 1 | -0.2 | 0.1
Generic5.PVS_DUMMY29707 | 1 | -0.2 | 0.1
Generic5.PVS_DUMMY29708 | 1 | -0.2 | 0.1
Generic5.PVS_DUMMY29709 | 1 | -0.2 | 0.1
Generic5.PVS_DUMMY29710 | 1 | -0.2 | 0.1
Generic5.PVS_DUMMY29711 | 1 | -0.2 | 0.1
Generic5.PVS_NCCTT3552_BT | 1 | -0.2 | 0.1
Generic5.PVUCLV1455 | 1 | -0.2 | 0.1
Generic5.PVUCLV1456 | 1 | -0.2 | 0.1
Generic5.PVUCLV1457 | 1 | -0.2 | 0.1
Generic5.PVUCLV1458 | 1 | -0.2 | 0.1
Generic5.PVUCLV1460 | 1 | -0.2 | 0.1
Generic5.PVUCLV1461 | 1 | -0.2 | 0.1
Generic5.PVUCLV1462 | 1 | -0.2 | 0.1
Generic5.PVUCLV1463 | 1 | -0.2 | 0.1
Generic5.PVUCLV1464 | 1 | -0.2 | 0.1
Generic5.PVUCLV1465 | 1 | -0.2 | 0.1
Generic5.PVUCLV1466 | 1 | -0.2 | 0.1
Generic5.PVUCLV1468 | 1 | -0.2 | 0.1
Generic5.PVUCLV1469 | 1 | -0.2 | 0.1
Generic5.PVUCLV1470 | 1 | -0.2 | 0.1
Generic5.PVUCLV1472 | 1 | -0.2 | 0.1
Generic5.PVUCLV1473 | 1 | -0.2 | 0.1
Generic5.PVUCLV1474 | 1 | -0.2 | 0.1
Generic5.PVUCLV1475 | 1 | -0.2 | 0.1
Generic5.PVUCLV1476 | 1 | -0.2 | 0.1
Generic5.PVUCLV1477 | 1 | -0.2 | 0.1
Generic5.PVUCLV1478 | 1 | -0.2 | 0.1
Generic5.PVS_DUMMY29591 | 1 | -0.2 | 0.1
Generic5.PVS_DUMMY29592 | 1 | -0.2 | 0.1
Generic5.PVS_DUMMY29593 | 1 | -0.2 | 0.1
Generic5.PVS_DUMMY29594 | 1 | -0.2 | 0.1
Generic5.PVS_DUMMY29595 | 1 | -0.2 | 0.1
Generic5.PVS_DUMMY29596 | 1 | -0.2 | 0.1
Generic5.PVS_DUMMY29597 | 1 | -0.2 | 0.1
Generic5.PVS_DUMMY29598 | 1 | -0.2 | 0.1
Generic5.PVS_DUMMY29599 | 1 | -0.2 | 0.1
Generic5.PVS_DUMMY29600 | 1 | -0.2 | 0.1
Generic5.PVS_DUMMY29601 | 1 | -0.2 | 0.1
Generic5.PVS_DUMMY29602 | 1 | -0.2 | 0.1
Generic5.PVS_DUMMY29603 | 1 | -0.2 | 0.1
Generic5.PVS_DUMMY29604 | 1 | -0.2 | 0.1
Generic5.PVS_DUMMY29605 | 1 | -0.2 | 0.1
Generic5.PVS_DUMMY29606 | 1 | -0.2 | 0.1
Generic5.PVS_DUMMY29607 | 1 | -0.2 | 0.1
Generic5.PVS_DUMMY29608 | 1 | -0.2 | 0.1
Generic5.PVS_DUMMY29609 | 1 | -0.2 | 0.1
Generic5.PVS_DUMMY29610 | 1 | -0.2 | 0.1
Generic5.PVS_DUMMY29611 | 1 | -0.2 | 0.1
Generic5.PVS_DUMMY29612 | 1 | -0.2 | 0.1
Generic5.PVS_DUMMY29613 | 1 | -0.2 | 0.1
Generic5.PVS_DUMMY29614 | 1 | -0.2 | 0.1
Generic5.PVS_NCCTT3551_BT | 1 | -0.2 | 0.1
Generic5.PVUCLV13308 | 1 | -0.2 | 0.1
Generic5.PVUCLV13310 | 1 | -0.2 | 0.1
Generic5.PVUCLV13311 | 1 | -0.2 | 0.1
Generic5.PVUCLV13312 | 1 | -0.2 | 0.1
Generic5.PVUCLV13313 | 1 | -0.2 | 0.1
Generic5.PVUCLV13319 | 1 | -0.2 | 0.1
Generic5.PVUCLV13320 | 1 | -0.2 | 0.1
Generic5.PVUCLV13321 | 1 | -0.2 | 0.1
Generic5.PVUCLV13322 | 1 | -0.2 | 0.1
Generic5.PVUCLV13323 | 1 | -0.2 | 0.1
Generic5.PVUCLV13324 | 1 | -0.2 | 0.1
Generic5.PVUCLV13410 | 1 | -0.2 | 0.1
Generic5.PVUCLV1492 | 1 | -0.2 | 0.1
Generic5.PVUCLV1493 | 1 | -0.2 | 0.1
Generic5.PVUCLV1494 | 1 | -0.2 | 0.1
Generic5.PVUCLV1495 | 1 | -0.2 | 0.1
Generic5.PVUCLV1496 | 1 | -0.2 | 0.1
Generic5.PVUCLV1497 | 1 | -0.2 | 0.1
Generic5.PVUCLV1499 | 1 | -0.2 | 0.1
Generic5.PVUCLV1500 | 1 | -0.2 | 0.1
Generic5.PVUCLV1501 | 1 | -0.2 | 0.1
Generic5.PVUCLV1502 | 1 | -0.2 | 0.1
Generic5.PVUCLV1503 | 1 | -0.2 | 0.1
Generic5.PVUCLV1504 | 1 | -0.2 | 0.1
Generic5.PVS_DUMMY53765 | 1 | -0.3 | 0.1
Generic5.PVS_DUMMY53766 | 1 | -0.3 | 0.1
Generic5.PVS_DUMMY53767 | 1 | -0.3 | 0.1
Generic5.PVS_DUMMY53768 | 1 | -0.3 | 0.1
Generic5.PVS_DUMMY53769 | 1 | -0.3 | 0.1
Generic5.PVS_DUMMY53770 | 1 | -0.3 | 0.1
Generic5.PVS_DUMMY53771 | 1 | -0.3 | 0.1
Generic5.PVS_DUMMY53772 | 1 | -0.3 | 0.1
Generic5.PVS_DUMMY53773 | 1 | -0.3 | 0.1
Generic5.PVS_DUMMY53774 | 1 | -0.3 | 0.1
Generic5.PVS_DUMMY53775 | 1 | -0.3 | 0.1
Generic5.PVS_DUMMY53776 | 1 | -0.3 | 0.1
Generic5.PVS_DUMMY53777 | 1 | -0.3 | 0.1
Generic5.PVS_DUMMY53778 | 1 | -0.3 | 0.1
Generic5.PVS_DUMMY53779 | 1 | -0.3 | 0.1
Generic5.PVS_DUMMY53780 | 1 | -0.3 | 0.1
Generic5.PVS_DUMMY53781 | 1 | -0.3 | 0.1
Generic5.PVS_DUMMY53782 | 1 | -0.3 | 0.1
Generic5.PVS_DUMMY53783 | 1 | -0.3 | 0.1
Generic5.PVS_NCCTT9495_BT | 1 | -0.3 | 0.1
Generic5.PVUCLV11797 | 1 | -0.3 | 0.1
Generic5.PVUCLV11798 | 1 | -0.3 | 0.1
Generic5.PVUCLV11800 | 1 | -0.3 | 0.1
Generic5.PVUCLV13331 | 1 | -0.3 | 0.1
Generic5.PVUCLV13332 | 1 | -0.3 | 0.1
Generic5.PVUCLV13333 | 1 | -0.3 | 0.1
Generic5.PVUCLV13334 | 1 | -0.3 | 0.1
Generic5.PVUCLV13335 | 1 | -0.3 | 0.1
Generic5.PVUCLV13336 | 1 | -0.3 | 0.1
Generic5.PVUCLV13338 | 1 | -0.3 | 0.1
Generic5.PVUCLV13339 | 1 | -0.3 | 0.1
Generic5.PVUCLV13340 | 1 | -0.3 | 0.1
Generic5.PVUCLV13341 | 1 | -0.3 | 0.1
Generic5.PVUCLV13344 | 1 | -0.3 | 0.1
Generic5.PVUCLV13345 | 1 | -0.3 | 0.1
Generic5.PVUCLV13347 | 1 | -0.3 | 0.1
Generic5.PVUCLV13348 | 1 | -0.3 | 0.1
Generic5.PVUCLV13350 | 1 | -0.3 | 0.1
Generic5.PVUCLV13355 | 1 | -0.3 | 0.1
Generic5.PVS_DUMMY54113 | 1 | -0.3 | 0.2
Generic5.PVS_DUMMY54114 | 1 | -0.3 | 0.2
Generic5.PVS_NCCTT9614_BT | 1 | -0.3 | 0.2
Generic5.PVUCLV13342 | 1 | -0.3 | 0.2
Generic5.PVUCLV13343 | 1 | -0.3 | 0.2
Generic5.PVS_DUMMY54080 | 1 | -0.4 | 0.2
Generic5.PVS_DUMMY54081 | 1 | -0.4 | 0.2
Generic5.PVS_DUMMY54082 | 1 | -0.4 | 0.2
Generic5.PVS_DUMMY54083 | 1 | -0.4 | 0.2
Generic5.PVS_DUMMY54084 | 1 | -0.4 | 0.2
Generic5.PVS_DUMMY54085 | 1 | -0.4 | 0.2
Generic5.PVS_DUMMY54086 | 1 | -0.4 | 0.2
Generic5.PVS_DUMMY54087 | 1 | -0.4 | 0.2
Generic5.PVS_DUMMY54088 | 1 | -0.4 | 0.2
Generic5.PVS_DUMMY54089 | 1 | -0.4 | 0.2
Generic5.PVS_DUMMY54090 | 1 | -0.4 | 0.2
Generic5.PVS_DUMMY54091 | 1 | -0.4 | 0.2
Generic5.PVS_DUMMY54092 | 1 | -0.4 | 0.2
Generic5.PVS_NCCTT9615_BT | 1 | -0.4 | 0.2
Generic5.PVUCLV13351 | 1 | -0.4 | 0.2
Generic5.PVUCLV13352 | 1 | -0.4 | 0.2
Generic5.PVUCLV13353 | 1 | -0.4 | 0.2
Generic5.PVUCLV13356 | 1 | -0.4 | 0.2
Generic5.PVUCLV13357 | 1 | -0.4 | 0.2
Generic5.PVUCLV13358 | 1 | -0.4 | 0.2
Generic5.PVUCLV13359 | 1 | -0.4 | 0.2
Generic5.PVUCLV13361 | 1 | -0.4 | 0.2
Generic5.PVUCLV13362 | 1 | -0.4 | 0.2
Generic5.PVUCLV13363 | 1 | -0.4 | 0.2
Generic5.PVUCLV13364 | 1 | -0.4 | 0.2
Generic5.PVUCLV13367 | 1 | -0.4 | 0.2
Generic5.PVUCLV13368 | 1 | -0.4 | 0.2
Generic5.PVS_DUMMY20258 | 1 | -0.5 | 0.2
Generic5.PVS_DUMMY20260 | 1 | -0.5 | 0.2
Generic5.PVS_DUMMY20263 | 1 | -0.5 | 0.2
Generic5.PVS_DUMMY20265 | 1 | -0.5 | 0.2
Generic5.PVS_DUMMY20266 | 1 | -0.5 | 0.2
Generic5.PVS_NCCTT1433_BT | 1 | -0.5 | 0.2
Generic5.PVUCLV14183 | 1 | -0.5 | 0.2
Generic5.PVUCLV16229 | 1 | -0.5 | 0.2
Generic5.PVUCLV23647 | 1 | -0.5 | 0.2
Generic5.PVUCLV22137 | 1 | -0.5 | 0.2
Generic5.PVUCLV23943 | 1 | -0.5 | 0.2
Generic5.PVUCLV34396 | 1 | -0.5 | 0.2
Generic5.PVS_DUMMY20262 | 1 | -0.5 | 0.2
Generic5.PVS_DUMMY20259 | 1 | -0.5 | 0.2
Generic5.PVS_DUMMY20261 | 1 | -0.5 | 0.2
Generic5.PVS_DUMMY20264 | 1 | -0.5 | 0.2
Generic5.PVUCLV20404 | 1 | -0.5 | 0.2
Generic5.PVUCLV25014 | 1 | -0.5 | 0.2
Generic5.PVUCLV32913 | 1 | -0.5 | 0.2
Generic5.PVS_DUMMY52208 | 1 | -1 | 0.4
Generic5.PVS_NCCTT9070_BT | 1 | -1 | 0.4
Generic5.PVUCLV15150 | 1 | -1 | 0.4
Generic5.PVS_DUMMY21298 | 1 | -0.7 | 0.4
Generic5.PVS_DUMMY21299 | 1 | -0.7 | 0.4
Generic5.PVS_DUMMY21300 | 1 | -0.7 | 0.4
Generic5.PVS_DUMMY21301 | 1 | -0.7 | 0.4
Generic5.PVS_DUMMY21302 | 1 | -0.7 | 0.4
Generic5.PVS_DUMMY21303 | 1 | -0.7 | 0.4
Generic5.PVS_NCCTT1848_BT | 1 | -0.7 | 0.4
Generic5.PVUCLV14717 | 1 | -0.7 | 0.4
Generic5.PVUCLV14830 | 1 | -0.7 | 0.4
Generic5.PVUCLV15252 | 1 | -0.7 | 0.4
Generic5.PVUCLV18366 | 1 | -0.7 | 0.4
Generic5.PVUCLV21367 | 1 | -0.7 | 0.4
Generic5.PVUCLV22026 | 1 | -0.7 | 0.4
Generic5.PVS_DUMMY35719 | 1 | -0.5 | 0.3
Generic5.PVS_DUMMY35720 | 1 | -0.5 | 0.3
Generic5.PVS_DUMMY35721 | 1 | -0.5 | 0.3
Generic5.PVS_DUMMY35722 | 1 | -0.5 | 0.3
Generic5.PVS_DUMMY35723 | 1 | -0.5 | 0.3
Generic5.PVS_DUMMY35724 | 1 | -0.5 | 0.3
Generic5.PVS_DUMMY35725 | 1 | -0.5 | 0.3
Generic5.PVS_DUMMY35726 | 1 | -0.5 | 0.3
Generic5.PVS_DUMMY35727 | 1 | -0.5 | 0.3
Generic5.PVS_DUMMY35728 | 1 | -0.5 | 0.3
Generic5.PVS_NCCTT4599_BT | 1 | -0.5 | 0.3
Generic5.PVUCLV14366 | 1 | -0.5 | 0.3
Generic5.PVUCLV18017 | 1 | -0.5 | 0.3
Generic5.PVUCLV18125 | 1 | -0.5 | 0.3
Generic5.PVUCLV25159 | 1 | -0.5 | 0.3
Generic5.PVUCLV26693 | 1 | -0.5 | 0.3
Generic5.PVUCLV26800 | 1 | -0.5 | 0.3
Generic5.PVUCLV27106 | 1 | -0.5 | 0.3
Generic5.PVUCLV32682 | 1 | -0.5 | 0.3
Generic5.PVUCLV3573 | 1 | -0.5 | 0.3
Generic5.PVUCLV3581 | 1 | -0.5 | 0.3
Generic5.PVS_DUMMY54884 | 1 | -1 | 0.4
Generic5.PVS_NCCTT9745_BT | 1 | -1 | 0.4
Generic5.PVUCLV24694 | 1 | -1 | 0.4
Generic5.PVS_DUMMY29970 | 1 | -1.2 | 0.5
Generic5.PVUCLV19642 | 1 | -1.2 | 0.5
Generic5.PVS_DUMMY29971 | 1 | -1.2 | 0.5
Generic5.PVS_NCCTT3411_BT | 1 | -1.2 | 0.5
Generic5.PVUCLV37840 | 1 | -1.2 | 0.5
Generic5.PVUCLV23834 | 1 | -1.2 | 0.5
Generic5.PVS_DUMMY29974 | 1 | -1.2 | 0.5
Generic5.PVS_DUMMY29969 | 1 | -1.2 | 0.5
Generic5.PVUCLV34713 | 1 | -1.2 | 0.5
Generic5.PVS_DUMMY29965 | 1 | -1.2 | 0.5
Generic5.PVS_DUMMY29966 | 1 | -1.2 | 0.5
Generic5.PVS_DUMMY29967 | 1 | -1.2 | 0.5
Generic5.PVUCLV23310 | 1 | -1.2 | 0.5
Generic5.PVUCLV26718 | 1 | -1.2 | 0.5
Generic5.PVS_DUMMY29964 | 1 | -1.2 | 0.5
Generic5.PVS_DUMMY29968 | 1 | -1.2 | 0.5
Generic5.PVS_DUMMY29972 | 1 | -1.2 | 0.5
Generic5.PVS_DUMMY29973 | 1 | -1.2 | 0.5
Generic5.PVUCLV16302 | 1 | -1.2 | 0.5
Generic5.PVUCLV18858 | 1 | -1.2 | 0.5
Generic5.PVUCLV25181 | 1 | -1.2 | 0.5
Generic5.PVUCLV26823 | 1 | -1.2 | 0.5
Generic5.PVUCLV34467 | 1 | -1.2 | 0.5
Generic5.PVS_DUMMY56965 | 1 | -0.8 | 0.3
Generic5.PVS_NCCTT10886_BT | 1 | -0.8 | 0.3
Generic5.PVUCLV22208 | 1 | -0.8 | 0.3
Generic5.PVS_DUMMY40179 | 1 | -0.8 | 0.4
Generic5.PVS_NCCTT6078_BT | 1 | -0.8 | 0.4
Generic5.PVUCLV39634 | 1 | -0.8 | 0.4
Generic5.PVS_DUMMY56934 | 1 | -5.5 | 3.3
Generic5.PVS_NCCTT10872_BT | 1 | -8.3 | 4.9
Generic5.PVUCLV21794 | 1 | -8.3 | 4.9
Generic5.PVS_NCCTT9044_BT | 1 | -2.1 | 0.9
Generic5.PVUCLV7523 | 1 | -2.1 | 0.9
Generic5.PVUCLV7526 | 1 | -2.1 | 0.9
Generic5.PVS_DUMMY35653 | 1 | -1.3 | 0.6
Generic5.PVS_DUMMY35654 | 1 | -1.3 | 0.6
Generic5.PVS_NCCTT4580_BT | 1 | -1.3 | 0.6
Generic5.PVUCLV18442 | 1 | -1.3 | 0.6
Generic5.PVUCLV26358 | 1 | -1.3 | 0.6
Generic5.PVS_DUMMY10974 | 1 | -0.4 | 0.2
Generic5.PVS_DUMMY10975 | 1 | -0.4 | 0.2
Generic5.PVS_DUMMY10976 | 1 | -0.4 | 0.2
Generic5.PVS_DUMMY10977 | 1 | -0.4 | 0.2
Generic5.PVS_DUMMY10978 | 1 | -0.4 | 0.2
Generic5.PVS_DUMMY10979 | 1 | -0.4 | 0.2
Generic5.PVS_DUMMY10980 | 1 | -0.4 | 0.2
Generic5.PVS_DUMMY10981 | 1 | -0.4 | 0.2
Generic5.PVS_DUMMY10982 | 1 | -0.4 | 0.2
Generic5.PVS_DUMMY10983 | 1 | -0.4 | 0.2
Generic5.PVS_DUMMY10984 | 1 | -0.4 | 0.2
Generic5.PVS_NCCTT1282_BT | 1 | -0.4 | 0.2
Generic5.PVUCLV14511 | 1 | -0.4 | 0.2
Generic5.PVUCLV14596 | 1 | -0.4 | 0.2
Generic5.PVUCLV15176 | 1 | -0.4 | 0.2
Generic5.PVUCLV16654 | 1 | -0.4 | 0.2
Generic5.PVUCLV18253 | 1 | -0.4 | 0.2
Generic5.PVUCLV18813 | 1 | -0.4 | 0.2
Generic5.PVUCLV20324 | 1 | -0.4 | 0.2
Generic5.PVUCLV20430 | 1 | -0.4 | 0.2
Generic5.PVUCLV21253 | 1 | -0.4 | 0.2
Generic5.PVUCLV23399 | 1 | -0.4 | 0.2
Generic5.PVUCLV27368 | 1 | -0.4 | 0.2
Generic5.PVS_DUMMY26160 | 1 | -0.6 | 0.2
Generic5.PVS_DUMMY26161 | 1 | -0.6 | 0.2
Generic5.PVS_DUMMY26162 | 1 | -0.6 | 0.2
Generic5.PVS_DUMMY26163 | 1 | -0.6 | 0.2
Generic5.PVS_DUMMY26164 | 1 | -0.6 | 0.2
Generic5.PVS_DUMMY26165 | 1 | -0.6 | 0.2
Generic5.PVS_DUMMY26166 | 1 | -0.6 | 0.2
Generic5.PVS_DUMMY26167 | 1 | -0.6 | 0.2
Generic5.PVS_NCCTT1168_BT | 1 | -0.6 | 0.2
Generic5.PVUCLV16054 | 1 | -0.6 | 0.2
Generic5.PVUCLV20230 | 1 | -0.6 | 0.2
Generic5.PVUCLV24946 | 1 | -0.6 | 0.2
Generic5.PVUCLV26223 | 1 | -0.6 | 0.2
Generic5.PVUCLV27586 | 1 | -0.6 | 0.2
Generic5.PVUCLV29190 | 1 | -0.6 | 0.2
Generic5.PVUCLV32752 | 1 | -0.6 | 0.2
Generic5.PVUCLV37973 | 1 | -0.6 | 0.2
Generic5.PVS_DUMMY21216 | 1 | -0.4 | 0.2
Generic5.PVS_DUMMY21217 | 1 | -0.4 | 0.2
Generic5.PVS_DUMMY21218 | 1 | -0.4 | 0.2
Generic5.PVS_DUMMY21219 | 1 | -0.4 | 0.2
Generic5.PVS_DUMMY21220 | 1 | -0.4 | 0.2
Generic5.PVS_DUMMY21221 | 1 | -0.4 | 0.2
Generic5.PVS_DUMMY21222 | 1 | -0.4 | 0.2
Generic5.PVS_DUMMY21223 | 1 | -0.4 | 0.2
Generic5.PVS_DUMMY21224 | 1 | -0.4 | 0.2
Generic5.PVS_DUMMY21225 | 1 | -0.4 | 0.2
Generic5.PVS_DUMMY21226 | 1 | -0.4 | 0.2
Generic5.PVS_NCCTT1862_BT | 1 | -0.4 | 0.2
Generic5.PVUCLV15173 | 1 | -0.4 | 0.2
Generic5.PVUCLV16911 | 1 | -0.4 | 0.2
Generic5.PVUCLV18388 | 1 | -0.4 | 0.2
Generic5.PVUCLV20322 | 1 | -0.4 | 0.2
Generic5.PVUCLV22047 | 1 | -0.4 | 0.2
Generic5.PVUCLV22160 | 1 | -0.4 | 0.2
Generic5.PVUCLV22991 | 1 | -0.4 | 0.2
Generic5.PVUCLV32939 | 1 | -0.4 | 0.2
Generic5.PVUCLV34518 | 1 | -0.4 | 0.2
Generic5.PVUCLV36051 | 1 | -0.4 | 0.2
Generic5.PVUCLV7516 | 1 | -0.4 | 0.2
Generic5.PVS_DUMMY34852 | 1 | -1.3 | 0.6
Generic5.PVS_DUMMY34853 | 1 | -1.3 | 0.6
Generic5.PVS_NCCTT4567_BT | 1 | -1.3 | 0.6
Generic5.PVUCLV14204 | 1 | -1.3 | 0.6
Generic5.PVUCLV26316 | 1 | -1.3 | 0.6
Generic5.PVS_DUMMY26948 | 1 | -1.1 | 0.4
Generic5.PVS_DUMMY26949 | 1 | -1.1 | 0.4
Generic5.PVS_DUMMY26950 | 1 | -1.1 | 0.4
Generic5.PVS_NCCTT924_BT | 1 | -1.1 | 0.4
Generic5.PVUCLV18525 | 1 | -1.1 | 0.4
Generic5.PVUCLV20567 | 1 | -1.1 | 0.4
Generic5.PVUCLV25704 | 1 | -1.1 | 0.4
Generic5.PVS_DUMMY35817 | 1 | -1.3 | 0.8
Generic5.PVS_DUMMY35818 | 1 | -1.3 | 0.8
Generic5.PVS_NCCTT4656_BT | 1 | -1.3 | 0.8
Generic5.PVUCLV27109 | 1 | -1.3 | 0.8
Generic5.PVUCLV8300 | 1 | -1.3 | 0.8
Generic5.PVS_DUMMY21610 | 1 | -1.3 | 0.6
Generic5.PVS_DUMMY21611 | 1 | -1.3 | 0.6
Generic5.PVS_DUMMY21612 | 1 | -1.3 | 0.6
Generic5.PVS_NCCTT1905_BT | 1 | -1.3 | 0.6
Generic5.PVUCLV20277 | 1 | -1.3 | 0.6
Generic5.PVUCLV21639 | 1 | -1.3 | 0.6
Generic5.PVUCLV24738 | 1 | -1.3 | 0.6
Generic5.PVS_DUMMY52326 | 1 | -2.9 | 1.7
Generic5.PVS_NCCTT9102_BT | 1 | -2.9 | 1.7
Generic5.PVUCLV14720 | 1 | -2.9 | 1.7
Generic5.PVS_DUMMY52659 | 1 | -0.3 | 0.1
Generic5.PVS_DUMMY52660 | 1 | -0.3 | 0.1
Generic5.PVS_DUMMY52661 | 1 | -0.3 | 0.1
Generic5.PVS_DUMMY52662 | 1 | -0.3 | 0.1
Generic5.PVS_DUMMY52663 | 1 | -0.3 | 0.1
Generic5.PVS_DUMMY52664 | 1 | -0.3 | 0.1
Generic5.PVS_DUMMY52665 | 1 | -0.3 | 0.1
Generic5.PVS_DUMMY52666 | 1 | -0.3 | 0.1
Generic5.PVS_DUMMY52667 | 1 | -0.3 | 0.1
Generic5.PVS_DUMMY52668 | 1 | -0.3 | 0.1
Generic5.PVS_DUMMY52669 | 1 | -0.3 | 0.1
Generic5.PVS_DUMMY52670 | 1 | -0.3 | 0.1
Generic5.PVS_DUMMY52671 | 1 | -0.3 | 0.1
Generic5.PVS_DUMMY52672 | 1 | -0.3 | 0.1
Generic5.PVS_DUMMY52673 | 1 | -0.3 | 0.1
Generic5.PVS_DUMMY52674 | 1 | -0.3 | 0.1
Generic5.PVS_NCCTT9012_BT | 1 | -0.3 | 0.1
Generic5.PVUCLV15667 | 1 | -0.3 | 0.1
Generic5.PVUCLV15668 | 1 | -0.3 | 0.1
Generic5.PVUCLV15669 | 1 | -0.3 | 0.1
Generic5.PVUCLV24190 | 1 | -0.3 | 0.1
Generic5.PVUCLV24191 | 1 | -0.3 | 0.1
Generic5.PVUCLV24192 | 1 | -0.3 | 0.1
Generic5.PVUCLV24193 | 1 | -0.3 | 0.1
Generic5.PVUCLV24194 | 1 | -0.3 | 0.1
Generic5.PVUCLV24195 | 1 | -0.3 | 0.1
Generic5.PVUCLV24196 | 1 | -0.3 | 0.1
Generic5.PVUCLV24197 | 1 | -0.3 | 0.1
Generic5.PVUCLV24198 | 1 | -0.3 | 0.1
Generic5.PVUCLV24199 | 1 | -0.3 | 0.1
Generic5.PVUCLV24200 | 1 | -0.3 | 0.1
Generic5.PVUCLV24201 | 1 | -0.3 | 0.1
Generic5.PVUCLV24202 | 1 | -0.3 | 0.1
Generic5.PVS_DUMMY21284 | 1 | -0.7 | 0.3
Generic5.PVS_DUMMY21285 | 1 | -0.7 | 0.3
Generic5.PVS_DUMMY21286 | 1 | -0.7 | 0.3
Generic5.PVS_DUMMY21287 | 1 | -0.7 | 0.3
Generic5.PVS_DUMMY21288 | 1 | -0.7 | 0.3
Generic5.PVS_DUMMY21289 | 1 | -0.7 | 0.3
Generic5.PVS_DUMMY21290 | 1 | -0.7 | 0.3
Generic5.PVS_NCCTT1845_BT | 1 | -0.7 | 0.3
Generic5.PVUCLV22030 | 1 | -0.7 | 0.3
Generic5.PVUCLV24203 | 1 | -0.7 | 0.3
Generic5.PVUCLV24204 | 1 | -0.7 | 0.3
Generic5.PVUCLV24205 | 1 | -0.7 | 0.3
Generic5.PVUCLV24206 | 1 | -0.7 | 0.3
Generic5.PVUCLV38037 | 1 | -0.7 | 0.3
Generic5.PVUCLV8302 | 1 | -0.7 | 0.3
Generic5.PVS_DUMMY19751 | 1 | -0.3 | 0.1
Generic5.PVS_DUMMY19752 | 1 | -0.3 | 0.1
Generic5.PVS_DUMMY19753 | 1 | -0.3 | 0.1
Generic5.PVS_DUMMY19754 | 1 | -0.3 | 0.1
Generic5.PVS_DUMMY19755 | 1 | -0.3 | 0.1
Generic5.PVS_DUMMY19756 | 1 | -0.3 | 0.1
Generic5.PVS_DUMMY19757 | 1 | -0.3 | 0.1
Generic5.PVS_DUMMY19758 | 1 | -0.3 | 0.1
Generic5.PVS_DUMMY19759 | 1 | -0.3 | 0.1
Generic5.PVS_DUMMY19760 | 1 | -0.3 | 0.1
Generic5.PVS_DUMMY19761 | 1 | -0.3 | 0.1
Generic5.PVS_DUMMY19762 | 1 | -0.3 | 0.1
Generic5.PVS_DUMMY19763 | 1 | -0.3 | 0.1
Generic5.PVS_DUMMY19764 | 1 | -0.3 | 0.1
Generic5.PVS_NCCTT1570_BT | 1 | -0.3 | 0.1
Generic5.PVUCLV14764 | 1 | -0.3 | 0.1
Generic5.PVUCLV14833 | 1 | -0.3 | 0.1
Generic5.PVUCLV15153 | 1 | -0.3 | 0.1
Generic5.PVUCLV16381 | 1 | -0.3 | 0.1
Generic5.PVUCLV16520 | 1 | -0.3 | 0.1
Generic5.PVUCLV17047 | 1 | -0.3 | 0.1
Generic5.PVUCLV17973 | 1 | -0.3 | 0.1
Generic5.PVUCLV20257 | 1 | -0.3 | 0.1
Generic5.PVUCLV20589 | 1 | -0.3 | 0.1
Generic5.PVUCLV21528 | 1 | -0.3 | 0.1
Generic5.PVUCLV23570 | 1 | -0.3 | 0.1
Generic5.PVUCLV32640 | 1 | -0.3 | 0.1
Generic5.PVUCLV32916 | 1 | -0.3 | 0.1
Generic5.PVUCLV39607 | 1 | -0.3 | 0.1
Generic5.PVS_DUMMY15243 | 1 | -0.4 | 0.2
Generic5.PVS_DUMMY15244 | 1 | -0.4 | 0.2
Generic5.PVS_DUMMY15245 | 1 | -0.4 | 0.2
Generic5.PVS_DUMMY15246 | 1 | -0.4 | 0.2
Generic5.PVS_DUMMY15247 | 1 | -0.4 | 0.2
Generic5.PVS_DUMMY15248 | 1 | -0.4 | 0.2
Generic5.PVS_DUMMY15249 | 1 | -0.4 | 0.2
Generic5.PVS_DUMMY15250 | 1 | -0.4 | 0.2
Generic5.PVS_DUMMY15251 | 1 | -0.4 | 0.2
Generic5.PVS_DUMMY15252 | 1 | -0.4 | 0.2
Generic5.PVS_DUMMY15253 | 1 | -0.4 | 0.2
Generic5.PVS_DUMMY15254 | 1 | -0.4 | 0.2
Generic5.PVS_DUMMY15255 | 1 | -0.4 | 0.2
Generic5.PVS_NCCTT1680_BT | 1 | -0.4 | 0.2
Generic5.PVUCLV13729 | 1 | -0.4 | 0.2
Generic5.PVUCLV13730 | 1 | -0.4 | 0.2
Generic5.PVUCLV13731 | 1 | -0.4 | 0.2
Generic5.PVUCLV13732 | 1 | -0.4 | 0.2
Generic5.PVUCLV13733 | 1 | -0.4 | 0.2
Generic5.PVUCLV15666 | 1 | -0.4 | 0.2
Generic5.PVUCLV15670 | 1 | -0.4 | 0.2
Generic5.PVUCLV15671 | 1 | -0.4 | 0.2
Generic5.PVUCLV15672 | 1 | -0.4 | 0.2
Generic5.PVUCLV15673 | 1 | -0.4 | 0.2
Generic5.PVUCLV18080 | 1 | -0.4 | 0.2
Generic5.PVUCLV21724 | 1 | -0.4 | 0.2
Generic5.PVUCLV34639 | 1 | -0.4 | 0.2
Generic5.PVS_DUMMY25424 | 1 | -1.1 | 0.4
Generic5.PVS_DUMMY25425 | 1 | -1.1 | 0.4
Generic5.PVS_DUMMY25426 | 1 | -1.1 | 0.4
Generic5.PVS_DUMMY25427 | 1 | -1.1 | 0.4
Generic5.PVS_NCCTT1076_BT | 1 | -1.1 | 0.4
Generic5.PVUCLV14414 | 1 | -1.1 | 0.4
Generic5.PVUCLV17945 | 1 | -1.1 | 0.4
Generic5.PVUCLV23092 | 1 | -1.1 | 0.4
Generic5.PVUCLV26529 | 1 | -1.1 | 0.4
Generic5.PVS_DUMMY52720 | 1 | -0.1 | 0.1
Generic5.PVS_NCCTT9045_BT | 1 | -0.1 | 0.1
Generic5.PVUCLV7524 | 1 | -0.1 | 0.1
Generic5.PVS_DUMMY35976 | 1 | -1.3 | 0.6
Generic5.PVS_DUMMY35977 | 1 | -1.3 | 0.6
Generic5.PVS_NCCTT4693_BT | 1 | -1.3 | 0.6
Generic5.PVUCLV27448 | 1 | -1.3 | 0.6
Generic5.PVUCLV32613 | 1 | -1.3 | 0.6
Generic5.PVS_DUMMY3725 | 1 | -0.4 | 0.2
Generic5.PVS_DUMMY3726 | 1 | -0.4 | 0.2
Generic5.PVS_DUMMY3727 | 1 | -0.4 | 0.2
Generic5.PVS_DUMMY3728 | 1 | -0.4 | 0.2
Generic5.PVS_DUMMY3729 | 1 | -0.4 | 0.2
Generic5.PVS_DUMMY3730 | 1 | -0.4 | 0.2
Generic5.PVS_DUMMY3731 | 1 | -0.4 | 0.2
Generic5.PVS_DUMMY3732 | 1 | -0.4 | 0.2
Generic5.PVS_DUMMY3733 | 1 | -0.4 | 0.2
Generic5.PVS_DUMMY3734 | 1 | -0.4 | 0.2
Generic5.PVS_DUMMY3735 | 1 | -0.4 | 0.2
Generic5.PVS_NCCTT561_BT | 1 | -0.4 | 0.2
Generic5.PVUCLV16308 | 1 | -0.4 | 0.2
Generic5.PVUCLV21747 | 1 | -0.4 | 0.2
Generic5.PVUCLV22110 | 1 | -0.4 | 0.2
Generic5.PVUCLV23257 | 1 | -0.4 | 0.2
Generic5.PVUCLV25654 | 1 | -0.4 | 0.2
Generic5.PVUCLV26577 | 1 | -0.4 | 0.2
Generic5.PVUCLV27229 | 1 | -0.4 | 0.2
Generic5.PVUCLV27324 | 1 | -0.4 | 0.2
Generic5.PVUCLV31092 | 1 | -0.4 | 0.2
Generic5.PVUCLV36239 | 1 | -0.4 | 0.2
Generic5.PVUCLV36421 | 1 | -0.4 | 0.2
Generic5.PVS_DUMMY5201 | 1 | -0.5 | 0.2
Generic5.PVS_DUMMY5202 | 1 | -0.5 | 0.2
Generic5.PVS_DUMMY5203 | 1 | -0.5 | 0.2
Generic5.PVS_DUMMY5204 | 1 | -0.5 | 0.2
Generic5.PVS_DUMMY5205 | 1 | -0.5 | 0.2
Generic5.PVS_DUMMY5206 | 1 | -0.5 | 0.2
Generic5.PVS_DUMMY5207 | 1 | -0.5 | 0.2
Generic5.PVS_DUMMY5208 | 1 | -0.5 | 0.2
Generic5.PVS_DUMMY5209 | 1 | -0.5 | 0.2
Generic5.PVS_DUMMY5210 | 1 | -0.5 | 0.2
Generic5.PVS_NCCTT395_BT | 1 | -0.5 | 0.2
Generic5.PVUCLV14295 | 1 | -0.5 | 0.2
Generic5.PVUCLV15366 | 1 | -0.5 | 0.2
Generic5.PVUCLV16863 | 1 | -0.5 | 0.2
Generic5.PVUCLV16969 | 1 | -0.5 | 0.2
Generic5.PVUCLV18341 | 1 | -0.5 | 0.2
Generic5.PVUCLV23494 | 1 | -0.5 | 0.2
Generic5.PVUCLV24990 | 1 | -0.5 | 0.2
Generic5.PVUCLV27036 | 1 | -0.5 | 0.2
Generic5.PVUCLV30985 | 1 | -0.5 | 0.2
Generic5.PVUCLV39538 | 1 | -0.5 | 0.2
Generic5.PVS_DUMMY38547 | 1 | -1 | 0.4
Generic5.PVS_NCCTT5458_BT | 1 | -1 | 0.4
Generic5.PVUCLV32798 | 1 | -1 | 0.4
Generic5.PVS_DUMMY21500 | 1 | -1.1 | 0.5
Generic5.PVS_DUMMY21501 | 1 | -1.1 | 0.5
Generic5.PVS_DUMMY21502 | 1 | -1.1 | 0.5
Generic5.PVS_DUMMY21503 | 1 | -1.1 | 0.5
Generic5.PVS_NCCTT1896_BT | 1 | -1.1 | 0.5
Generic5.PVUCLV16449 | 1 | -1.1 | 0.5
Generic5.PVUCLV18054 | 1 | -1.1 | 0.5
Generic5.PVUCLV19553 | 1 | -1.1 | 0.5
Generic5.PVUCLV21593 | 1 | -1.1 | 0.5
Generic5.PVS_DUMMY16206 | 1 | -0.4 | 0.2
Generic5.PVS_DUMMY16207 | 1 | -0.4 | 0.2
Generic5.PVS_DUMMY16208 | 1 | -0.4 | 0.2
Generic5.PVS_DUMMY16209 | 1 | -0.4 | 0.2
Generic5.PVS_DUMMY16210 | 1 | -0.4 | 0.2
Generic5.PVS_DUMMY16211 | 1 | -0.4 | 0.2
Generic5.PVS_DUMMY16212 | 1 | -0.4 | 0.2
Generic5.PVS_DUMMY16213 | 1 | -0.4 | 0.2
Generic5.PVS_DUMMY16214 | 1 | -0.4 | 0.2
Generic5.PVS_DUMMY16215 | 1 | -0.4 | 0.2
Generic5.PVS_DUMMY16216 | 1 | -0.4 | 0.2
Generic5.PVS_NCCTT3163_BT | 1 | -0.4 | 0.2
Generic5.PVUCLV16203 | 1 | -0.4 | 0.2
Generic5.PVUCLV16608 | 1 | -0.4 | 0.2
Generic5.PVUCLV17996 | 1 | -0.4 | 0.2
Generic5.PVUCLV19840 | 1 | -0.4 | 0.2
Generic5.PVUCLV20522 | 1 | -0.4 | 0.2
Generic5.PVUCLV23921 | 1 | -0.4 | 0.2
Generic5.PVUCLV25091 | 1 | -0.4 | 0.2
Generic5.PVUCLV26270 | 1 | -0.4 | 0.2
Generic5.PVUCLV26913 | 1 | -0.4 | 0.2
Generic5.PVUCLV32892 | 1 | -0.4 | 0.2
Generic5.PVUCLV7520 | 1 | -0.4 | 0.2
Generic5.PVS_DUMMY51363 | 1 | -1 | 0.5
Generic5.PVS_NCCTT8602_BT | 1 | -1 | 0.5
Generic5.PVUCLV5555 | 1 | -1 | 0.5
Generic5.PVS_DUMMY51379 | 1 | -0.4 | 0.2
Generic5.PVS_DUMMY51380 | 1 | -0.4 | 0.2
Generic5.PVS_DUMMY51381 | 1 | -0.4 | 0.2
Generic5.PVS_DUMMY51382 | 1 | -0.4 | 0.2
Generic5.PVS_DUMMY51383 | 1 | -0.4 | 0.2
Generic5.PVS_DUMMY51384 | 1 | -0.4 | 0.2
Generic5.PVS_DUMMY51385 | 1 | -0.4 | 0.2
Generic5.PVS_DUMMY51386 | 1 | -0.4 | 0.2
Generic5.PVS_DUMMY51387 | 1 | -0.4 | 0.2
Generic5.PVS_DUMMY51388 | 1 | -0.4 | 0.2
Generic5.PVS_DUMMY51389 | 1 | -0.4 | 0.2
Generic5.PVS_DUMMY51390 | 1 | -0.4 | 0.2
Generic5.PVS_NCCTT8610_BT | 1 | -0.4 | 0.2
Generic5.PVUCLV5556 | 1 | -0.4 | 0.2
Generic5.PVUCLV8663 | 1 | -0.4 | 0.2
Generic5.PVUCLV8664 | 1 | -0.4 | 0.2
Generic5.PVUCLV8665 | 1 | -0.4 | 0.2
Generic5.PVUCLV8673 | 1 | -0.4 | 0.2
Generic5.PVUCLV8667 | 1 | -0.4 | 0.2
Generic5.PVUCLV8669 | 1 | -0.4 | 0.2
Generic5.PVUCLV8671 | 1 | -0.4 | 0.2
Generic5.PVUCLV8672 | 1 | -0.4 | 0.2
Generic5.PVUCLV8674 | 1 | -0.4 | 0.2
Generic5.PVUCLV8675 | 1 | -0.4 | 0.2
Generic5.PVUCLV8676 | 1 | -0.4 | 0.2
Generic5.PVS_DUMMY39483 | 1 | -0.4 | 0.2
Generic5.PVS_DUMMY39484 | 1 | -0.4 | 0.2
Generic5.PVS_DUMMY39485 | 1 | -0.4 | 0.2
Generic5.PVS_DUMMY39486 | 1 | -0.4 | 0.2
Generic5.PVS_DUMMY39487 | 1 | -0.4 | 0.2
Generic5.PVS_DUMMY39488 | 1 | -0.4 | 0.2
Generic5.PVS_DUMMY39489 | 1 | -0.4 | 0.2
Generic5.PVS_DUMMY39490 | 1 | -0.4 | 0.2
Generic5.PVS_DUMMY39491 | 1 | -0.4 | 0.2
Generic5.PVS_DUMMY39492 | 1 | -0.4 | 0.2
Generic5.PVS_DUMMY39493 | 1 | -0.4 | 0.2
Generic5.PVS_DUMMY39494 | 1 | -0.4 | 0.2
Generic5.PVS_DUMMY39495 | 1 | -0.4 | 0.2
Generic5.PVS_NCCTT5602_BT | 1 | -0.4 | 0.2
Generic5.PVUCLV33552 | 1 | -0.4 | 0.2
Generic5.PVUCLV36545 | 1 | -0.4 | 0.2
Generic5.PVUCLV38244 | 1 | -0.4 | 0.2
Generic5.PVUCLV41681 | 1 | -0.4 | 0.2
Generic5.PVUCLV44663 | 1 | -0.4 | 0.2
Generic5.PVUCLV44942 | 1 | -0.4 | 0.2
Generic5.PVUCLV5487 | 1 | -0.4 | 0.2
Generic5.PVUCLV5490 | 1 | -0.4 | 0.2
Generic5.PVUCLV5491 | 1 | -0.4 | 0.2
Generic5.PVUCLV5494 | 1 | -0.4 | 0.2
Generic5.PVUCLV5497 | 1 | -0.4 | 0.2
Generic5.PVUCLV5498 | 1 | -0.4 | 0.2
Generic5.PVUCLV5504 | 1 | -0.4 | 0.2
Generic5.PVS_NCCTT2696_BT | 1 | -0.9 | 0.4
Generic5.PVS_DUMMY10632 | 1 | -0.9 | 0.4
Generic5.PVS_DUMMY10633 | 1 | -0.9 | 0.4
Generic5.PVS_DUMMY10636 | 1 | -0.9 | 0.4
Generic5.PVUCLV29000 | 1 | -0.9 | 0.4
Generic5.PVUCLV39821 | 1 | -0.9 | 0.4
Generic5.PVUCLV51557 | 1 | -0.9 | 0.4
Generic5.PVS_DUMMY10634 | 1 | -0.9 | 0.4
Generic5.PVS_DUMMY10635 | 1 | -0.9 | 0.4
Generic5.PVUCLV48161 | 1 | -0.9 | 0.4
Generic5.PVUCLV5522 | 1 | -0.9 | 0.4
Generic5.PVS_DUMMY51330 | 1 | -1 | 0.5
Generic5.PVS_NCCTT8606_BT | 1 | -1 | 0.5
Generic5.PVUCLV5546 | 1 | -1 | 0.5
Generic5.PVUCLV37522 | 1 | -0.4 | 0.2
Generic5.PVUCLV43405 | 1 | -0.4 | 0.2
Generic5.PVUCLV46799 | 1 | -0.4 | 0.2
Generic5.PVUCLV53535 | 1 | -0.4 | 0.2
Generic5.PVUCLV5543 | 1 | -0.4 | 0.2
Generic5.PVS_DUMMY56738 | 1 | -1 | 0.5
Generic5.PVS_NCCTT10516_BT | 1 | -1 | 0.5
Generic5.PVUCLV48257 | 1 | -1 | 0.5
Generic5.PVS_DUMMY9821 | 1 | -0.5 | 0.3
Generic5.PVS_DUMMY9822 | 1 | -0.5 | 0.3
Generic5.PVS_DUMMY9823 | 1 | -0.5 | 0.3
Generic5.PVS_DUMMY9824 | 1 | -0.5 | 0.3
Generic5.PVS_DUMMY9825 | 1 | -0.5 | 0.3
Generic5.PVS_DUMMY9826 | 1 | -0.5 | 0.3
Generic5.PVS_DUMMY9827 | 1 | -0.5 | 0.3
Generic5.PVS_DUMMY9828 | 1 | -0.5 | 0.3
Generic5.PVS_DUMMY9829 | 1 | -0.5 | 0.3
Generic5.PVS_NCCTT2604_BT | 1 | -0.5 | 0.3
Generic5.PVUCLV36611 | 1 | -0.5 | 0.3
Generic5.PVUCLV27907 | 1 | -0.5 | 0.3
Generic5.PVUCLV28524 | 1 | -0.5 | 0.3
Generic5.PVUCLV32350 | 1 | -0.5 | 0.3
Generic5.PVUCLV38445 | 1 | -0.5 | 0.3
Generic5.PVUCLV40741 | 1 | -0.5 | 0.3
Generic5.PVUCLV47005 | 1 | -0.5 | 0.3
Generic5.PVUCLV5517 | 1 | -0.5 | 0.3
Generic5.PVUCLV5521 | 1 | -0.5 | 0.3
Generic5.PVS_DUMMY38123 | 1 | -0.6 | 0.3
Generic5.PVS_DUMMY38124 | 1 | -0.6 | 0.3
Generic5.PVS_DUMMY38122 | 1 | -0.6 | 0.3
Generic5.PVUCLV28590 | 1 | -0.6 | 0.3
Generic5.PVS_DUMMY38125 | 1 | -0.6 | 0.3
Generic5.PVS_DUMMY38126 | 1 | -0.6 | 0.3
Generic5.PVS_DUMMY38127 | 1 | -0.6 | 0.3
Generic5.PVS_DUMMY38128 | 1 | -0.6 | 0.3
Generic5.PVS_DUMMY38129 | 1 | -0.6 | 0.3
Generic5.PVS_NCCTT5311_BT | 1 | -0.6 | 0.3
Generic5.PVUCLV34741 | 1 | -0.6 | 0.3
Generic5.PVUCLV35789 | 1 | -0.6 | 0.3
Generic5.PVUCLV37653 | 1 | -0.6 | 0.3
Generic5.PVUCLV40812 | 1 | -0.6 | 0.3
Generic5.PVUCLV43702 | 1 | -0.6 | 0.3
Generic5.PVUCLV50027 | 1 | -0.6 | 0.3
Generic5.PVUCLV5532 | 1 | -0.6 | 0.3
Generic5.PVS_DUMMY51366 | 1 | -1 | 0.5
Generic5.PVS_NCCTT8604_BT | 1 | -1 | 0.5
Generic5.PVUCLV5534 | 1 | -1 | 0.5
Generic5.PVS_DUMMY50139 | 1 | -0.2 | 0.1
Generic5.PVS_DUMMY50140 | 1 | -0.2 | 0.1
Generic5.PVS_NCCTT8140_BT | 1 | -0.2 | 0.1
Generic5.PVUCLV10990 | 1 | -0.2 | 0.1
Generic5.PVUCLV10991 | 1 | -0.2 | 0.1
Generic5.PVS_DUMMY55183 | 1 | -1 | 0.6
Generic5.PVS_NCCTT9989_BT | 1 | -1 | 0.6
Generic5.PVUCLV49873 | 1 | -1 | 0.6
Generic5.PVS_DUMMY20218 | 1 | -0.7 | 0.3
Generic5.PVS_DUMMY20219 | 1 | -0.7 | 0.3
Generic5.PVS_DUMMY20220 | 1 | -0.7 | 0.3
Generic5.PVS_DUMMY20221 | 1 | -0.7 | 0.3
Generic5.PVS_DUMMY20222 | 1 | -0.7 | 0.3
Generic5.PVS_DUMMY20223 | 1 | -0.7 | 0.3
Generic5.PVS_DUMMY20224 | 1 | -0.7 | 0.3
Generic5.PVS_NCCTT1410_BT | 1 | -0.7 | 0.3
Generic5.PVUCLV15095 | 1 | -0.7 | 0.3
Generic5.PVUCLV15933 | 1 | -0.7 | 0.3
Generic5.PVUCLV16576 | 1 | -0.7 | 0.3
Generic5.PVUCLV23227 | 1 | -0.7 | 0.3
Generic5.PVUCLV26644 | 1 | -0.7 | 0.3
Generic5.PVUCLV27293 | 1 | -0.7 | 0.3
Generic5.PVUCLV34349 | 1 | -0.7 | 0.3
Generic5.PVS_NCCTT9164_BT | 1 | -1 | 0.5
Generic5.PVS_DUMMY52806 | 1 | -1 | 0.5
Generic5.PVUCLV14481 | 1 | -1 | 0.5
Generic5.PVS_DUMMY20492 | 1 | -0.3 | 0.2
Generic5.PVS_DUMMY20490 | 1 | -0.3 | 0.2
Generic5.PVS_DUMMY20491 | 1 | -0.3 | 0.2
Generic5.PVS_DUMMY20493 | 1 | -0.3 | 0.2
Generic5.PVS_DUMMY20494 | 1 | -0.3 | 0.2
Generic5.PVS_DUMMY20495 | 1 | -0.3 | 0.2
Generic5.PVS_DUMMY20496 | 1 | -0.3 | 0.2
Generic5.PVS_DUMMY20497 | 1 | -0.3 | 0.2
Generic5.PVS_DUMMY20498 | 1 | -0.3 | 0.2
Generic5.PVS_DUMMY20499 | 1 | -0.3 | 0.2
Generic5.PVS_DUMMY20500 | 1 | -0.3 | 0.2
Generic5.PVS_DUMMY20501 | 1 | -0.3 | 0.2
Generic5.PVS_DUMMY20502 | 1 | -0.3 | 0.2
Generic5.PVS_DUMMY20503 | 1 | -0.3 | 0.2
Generic5.PVS_NCCTT1460_BT | 1 | -0.3 | 0.2
Generic5.PVUCLV16880 | 1 | -0.3 | 0.2
Generic5.PVUCLV22017 | 1 | -0.3 | 0.2
Generic5.PVUCLV23640 | 1 | -0.3 | 0.2
Generic5.PVUCLV7372 | 1 | -0.3 | 0.2
Generic5.PVUCLV7373 | 1 | -0.3 | 0.2
Generic5.PVUCLV7374 | 1 | -0.3 | 0.2
Generic5.PVUCLV7375 | 1 | -0.3 | 0.2
Generic5.PVUCLV7376 | 1 | -0.3 | 0.2
Generic5.PVUCLV7377 | 1 | -0.3 | 0.2
Generic5.PVUCLV7378 | 1 | -0.3 | 0.2
Generic5.PVUCLV7379 | 1 | -0.3 | 0.2
Generic5.PVUCLV7380 | 1 | -0.3 | 0.2
Generic5.PVUCLV7381 | 1 | -0.3 | 0.2
Generic5.PVUCLV7382 | 1 | -0.3 | 0.2
Generic5.PVS_DUMMY52246 | 1 | -0.4 | 0.2
Generic5.PVS_DUMMY52247 | 1 | -0.4 | 0.2
Generic5.PVS_DUMMY52248 | 1 | -0.4 | 0.2
Generic5.PVS_DUMMY52249 | 1 | -0.4 | 0.2
Generic5.PVS_DUMMY52250 | 1 | -0.4 | 0.2
Generic5.PVS_DUMMY52251 | 1 | -0.4 | 0.2
Generic5.PVS_DUMMY52252 | 1 | -0.4 | 0.2
Generic5.PVS_DUMMY52253 | 1 | -0.4 | 0.2
Generic5.PVS_DUMMY52254 | 1 | -0.4 | 0.2
Generic5.PVS_DUMMY52255 | 1 | -0.4 | 0.2
Generic5.PVS_DUMMY52256 | 1 | -0.4 | 0.2
Generic5.PVS_DUMMY52257 | 1 | -0.4 | 0.2
Generic5.PVS_NCCTT9056_BT | 1 | -0.4 | 0.2
Generic5.PVUCLV7349 | 1 | -0.4 | 0.2
Generic5.PVUCLV7350 | 1 | -0.4 | 0.2
Generic5.PVUCLV9152 | 1 | -0.4 | 0.2
Generic5.PVUCLV9153 | 1 | -0.4 | 0.2
Generic5.PVUCLV9155 | 1 | -0.4 | 0.2
Generic5.PVUCLV9156 | 1 | -0.4 | 0.2
Generic5.PVUCLV9157 | 1 | -0.4 | 0.2
Generic5.PVUCLV9170 | 1 | -0.4 | 0.2
Generic5.PVUCLV9171 | 1 | -0.4 | 0.2
Generic5.PVUCLV9173 | 1 | -0.4 | 0.2
Generic5.PVUCLV9174 | 1 | -0.4 | 0.2
Generic5.PVUCLV9176 | 1 | -0.4 | 0.2
Generic5.PVS_DUMMY54901 | 1 | -1 | 0.5
Generic5.PVS_NCCTT9777_BT | 1 | -1 | 0.5
Generic5.PVUCLV25407 | 1 | -1 | 0.5
Generic5.PVS_NCCTT1350_BT | 1 | -1.3 | 0.6
Generic5.PVUCLV23153 | 1 | -1.3 | 0.6
Generic5.PVS_DUMMY11735 | 1 | -1.3 | 0.6
Generic5.PVS_DUMMY11736 | 1 | -1.3 | 0.6
Generic5.PVUCLV20291 | 1 | -1.3 | 0.6
Generic5.PVS_DUMMY22767 | 1 | -0.5 | 0.3
Generic5.PVS_DUMMY22768 | 1 | -0.5 | 0.3
Generic5.PVS_DUMMY22769 | 1 | -0.5 | 0.3
Generic5.PVS_DUMMY22770 | 1 | -0.5 | 0.3
Generic5.PVS_DUMMY22771 | 1 | -0.5 | 0.3
Generic5.PVS_DUMMY22774 | 1 | -0.5 | 0.3
Generic5.PVS_DUMMY22772 | 1 | -0.5 | 0.3
Generic5.PVS_DUMMY22773 | 1 | -0.5 | 0.3
Generic5.PVS_DUMMY22775 | 1 | -0.5 | 0.3
Generic5.PVS_DUMMY22776 | 1 | -0.5 | 0.3
Generic5.PVS_NCCTT1817_BT | 1 | -0.5 | 0.3
Generic5.PVUCLV15017 | 1 | -0.5 | 0.3
Generic5.PVUCLV15982 | 1 | -0.5 | 0.3
Generic5.PVUCLV16325 | 1 | -0.5 | 0.3
Generic5.PVUCLV16624 | 1 | -0.5 | 0.3
Generic5.PVUCLV17819 | 1 | -0.5 | 0.3
Generic5.PVUCLV19981 | 1 | -0.5 | 0.3
Generic5.PVUCLV21884 | 1 | -0.5 | 0.3
Generic5.PVUCLV24753 | 1 | -0.5 | 0.3
Generic5.PVUCLV32906 | 1 | -0.5 | 0.3
Generic5.PVUCLV34678 | 1 | -0.5 | 0.3
Generic5.PVS_NCCTT4444_BT | 1 | -1 | 0.4
Generic5.PVS_DUMMY35244 | 1 | -1 | 0.4
Generic5.PVUCLV18543 | 1 | -1 | 0.4
Generic5.PVS_DUMMY19715 | 1 | -0.5 | 0.2
Generic5.PVS_DUMMY19717 | 1 | -0.5 | 0.2
Generic5.PVS_DUMMY19716 | 1 | -0.5 | 0.2
Generic5.PVS_DUMMY19718 | 1 | -0.5 | 0.2
Generic5.PVS_DUMMY19719 | 1 | -0.5 | 0.2
Generic5.PVS_DUMMY19720 | 1 | -0.5 | 0.2
Generic5.PVS_DUMMY19721 | 1 | -0.5 | 0.2
Generic5.PVS_DUMMY19722 | 1 | -0.5 | 0.2
Generic5.PVS_DUMMY19723 | 1 | -0.5 | 0.2
Generic5.PVS_DUMMY19724 | 1 | -0.5 | 0.2
Generic5.PVS_NCCTT1553_BT | 1 | -0.5 | 0.2
Generic5.PVUCLV16221 | 1 | -0.5 | 0.2
Generic5.PVUCLV18011 | 1 | -0.5 | 0.2
Generic5.PVUCLV18356 | 1 | -0.5 | 0.2
Generic5.PVUCLV19857 | 1 | -0.5 | 0.2
Generic5.PVUCLV22959 | 1 | -0.5 | 0.2
Generic5.PVUCLV23509 | 1 | -0.5 | 0.2
Generic5.PVUCLV25006 | 1 | -0.5 | 0.2
Generic5.PVUCLV25537 | 1 | -0.5 | 0.2
Generic5.PVUCLV26404 | 1 | -0.5 | 0.2
Generic5.PVUCLV27643 | 1 | -0.5 | 0.2
Generic5.PVS_DUMMY52304 | 1 | -1 | 0.5
Generic5.PVS_NCCTT9082_BT | 1 | -1 | 0.5
Generic5.PVUCLV14821 | 1 | -1 | 0.5
Generic5.PVUCLV16986 | 1 | -1.1 | 0.5
Generic5.PVS_DUMMY35882 | 1 | -1.1 | 0.5
Generic5.PVS_NCCTT4639_BT | 1 | -1.1 | 0.5
Generic5.PVS_DUMMY35881 | 1 | -1.1 | 0.5
Generic5.PVUCLV27049 | 1 | -1.1 | 0.5
Generic5.PVS_DUMMY35323 | 1 | -1.3 | 0.6
Generic5.PVUCLV18739 | 1 | -1.3 | 0.6
Generic5.PVS_DUMMY35324 | 1 | -1.3 | 0.6
Generic5.PVS_NCCTT4476_BT | 1 | -1.3 | 0.6
Generic5.PVUCLV9260 | 1 | -1.3 | 0.6
Generic5.PVS_DUMMY11394 | 1 | -0.4 | 0.2
Generic5.PVS_DUMMY11395 | 1 | -0.4 | 0.2
Generic5.PVS_DUMMY11396 | 1 | -0.4 | 0.2
Generic5.PVS_DUMMY11397 | 1 | -0.4 | 0.2
Generic5.PVS_DUMMY11398 | 1 | -0.4 | 0.2
Generic5.PVS_DUMMY11399 | 1 | -0.4 | 0.2
Generic5.PVS_DUMMY11400 | 1 | -0.4 | 0.2
Generic5.PVS_DUMMY11401 | 1 | -0.4 | 0.2
Generic5.PVS_DUMMY11402 | 1 | -0.4 | 0.2
Generic5.PVS_DUMMY11403 | 1 | -0.4 | 0.2
Generic5.PVUCLV23192 | 1 | -0.4 | 0.2
Generic5.PVS_DUMMY11404 | 1 | -0.4 | 0.2
Generic5.PVS_NCCTT1329_BT | 1 | -0.4 | 0.2
Generic5.PVUCLV10736 | 1 | -0.4 | 0.2
Generic5.PVUCLV16543 | 1 | -0.4 | 0.2
Generic5.PVUCLV16879 | 1 | -0.4 | 0.2
Generic5.PVUCLV19667 | 1 | -0.4 | 0.2
Generic5.PVUCLV21414 | 1 | -0.4 | 0.2
Generic5.PVUCLV23424 | 1 | -0.4 | 0.2
Generic5.PVUCLV23992 | 1 | -0.4 | 0.2
Generic5.PVUCLV26850 | 1 | -0.4 | 0.2
Generic5.PVUCLV27568 | 1 | -0.4 | 0.2
Generic5.PVUCLV29306 | 1 | -0.4 | 0.2
Generic5.PVUCLV9077 | 1 | -0.2 | 0.1
Generic5.PVUCLV9078 | 1 | -0.2 | 0.1
Generic5.PVUCLV9079 | 1 | -0.2 | 0.1
Generic5.PVS_NCCTT9060_BT | 1 | -0.2 | 0.1
Generic5.PVUCLV7320 | 1 | -0.2 | 0.1
Generic5.PVUCLV7327 | 1 | -0.2 | 0.1
Generic5.PVS_NCCTT6921_BT | 1 | -1 | 0.6
Generic5.PVUCLV39868 | 1 | -1 | 0.6
Generic5.PVS_DUMMY43216 | 1 | -1 | 0.6
Generic5.PVS_DUMMY5122 | 1 | -0.7 | 0.3
Generic5.PVS_DUMMY5123 | 1 | -0.7 | 0.3
Generic5.PVS_DUMMY5124 | 1 | -0.7 | 0.3
Generic5.PVS_DUMMY5125 | 1 | -0.7 | 0.3
Generic5.PVS_DUMMY5126 | 1 | -0.7 | 0.3
Generic5.PVS_DUMMY5127 | 1 | -0.7 | 0.3
Generic5.PVS_NCCTT436_BT | 1 | -0.7 | 0.3
Generic5.PVUCLV22127 | 1 | -0.7 | 0.3
Generic5.PVUCLV25670 | 1 | -0.7 | 0.3
Generic5.PVUCLV31000 | 1 | -0.7 | 0.3
Generic5.PVUCLV34626 | 1 | -0.7 | 0.3
Generic5.PVUCLV36252 | 1 | -0.7 | 0.3
Generic5.PVUCLV37759 | 1 | -0.7 | 0.3
Generic5.PVS_NCCTT7162_BT | 1 | -0.4 | 0.2
Generic5.PVS_DUMMY1969 | 1 | -0.4 | 0.2
Generic5.PVS_DUMMY1970 | 1 | -0.4 | 0.2
Generic5.PVS_DUMMY1971 | 1 | -0.4 | 0.2
Generic5.PVS_DUMMY1972 | 1 | -0.4 | 0.2
Generic5.PVS_DUMMY1973 | 1 | -0.4 | 0.2
Generic5.PVS_DUMMY1974 | 1 | -0.4 | 0.2
Generic5.PVS_DUMMY1975 | 1 | -0.4 | 0.2
Generic5.PVS_DUMMY1976 | 1 | -0.4 | 0.2
Generic5.PVS_DUMMY1977 | 1 | -0.4 | 0.2
Generic5.PVS_DUMMY1978 | 1 | -0.4 | 0.2
Generic5.PVS_DUMMY1979 | 1 | -0.4 | 0.2
Generic5.PVS_NCCTT716_BT | 1 | -0.4 | 0.2
Generic5.PVUCLV10742 | 1 | -0.4 | 0.2
Generic5.PVUCLV11152 | 1 | -0.4 | 0.2
Generic5.PVUCLV11211 | 1 | -0.4 | 0.2
Generic5.PVUCLV30924 | 1 | -0.4 | 0.2
Generic5.PVUCLV53738 | 1 | -0.4 | 0.2
Generic5.PVUCLV11212 | 1 | -0.4 | 0.2
Generic5.PVUCLV11213 | 1 | -0.4 | 0.2
Generic5.PVUCLV11214 | 1 | -0.4 | 0.2
Generic5.PVUCLV12869 | 1 | -0.4 | 0.2
Generic5.PVUCLV21417 | 1 | -0.4 | 0.2
Generic5.PVUCLV28466 | 1 | -0.4 | 0.2
Generic5.PVS_DUMMY45285 | 1 | -0.4 | 0.2
Generic5.PVUCLV36069 | 1 | -0.4 | 0.2
Generic5.PVS_DUMMY8889 | 1 | -0.7 | 0.4
Generic5.PVS_DUMMY8890 | 1 | -0.7 | 0.4
Generic5.PVS_DUMMY8891 | 1 | -0.7 | 0.4
Generic5.PVS_DUMMY8894 | 1 | -0.7 | 0.4
Generic5.PVS_DUMMY8892 | 1 | -0.7 | 0.4
Generic5.PVS_DUMMY8893 | 1 | -0.7 | 0.4
Generic5.PVS_DUMMY8895 | 1 | -0.7 | 0.4
Generic5.PVS_NCCTT2941_BT | 1 | -0.7 | 0.4
Generic5.PVUCLV16575 | 1 | -0.7 | 0.4
Generic5.PVUCLV17122 | 1 | -0.7 | 0.4
Generic5.PVUCLV22269 | 1 | -0.7 | 0.4
Generic5.PVUCLV27196 | 1 | -0.7 | 0.4
Generic5.PVUCLV29203 | 1 | -0.7 | 0.4
Generic5.PVUCLV32767 | 1 | -0.7 | 0.4
Generic5.PVUCLV32862 | 1 | -0.7 | 0.4
Generic5.PVS_DUMMY1742 | 1 | -0.5 | 0.2
Generic5.PVS_DUMMY1743 | 1 | -0.5 | 0.2
Generic5.PVS_DUMMY1744 | 1 | -0.5 | 0.2
Generic5.PVS_DUMMY1745 | 1 | -0.5 | 0.2
Generic5.PVS_DUMMY1746 | 1 | -0.5 | 0.2
Generic5.PVS_DUMMY1747 | 1 | -0.5 | 0.2
Generic5.PVS_DUMMY1748 | 1 | -0.5 | 0.2
Generic5.PVS_DUMMY1749 | 1 | -0.5 | 0.2
Generic5.PVS_DUMMY1750 | 1 | -0.5 | 0.2
Generic5.PVS_DUMMY1751 | 1 | -0.5 | 0.2
Generic5.PVS_NCCTT738_BT | 1 | -0.5 | 0.2
Generic5.PVUCLV15192 | 1 | -0.5 | 0.2
Generic5.PVUCLV18266 | 1 | -0.5 | 0.2
Generic5.PVUCLV18544 | 1 | -0.5 | 0.2
Generic5.PVUCLV19910 | 1 | -0.5 | 0.2
Generic5.PVUCLV23561 | 1 | -0.5 | 0.2
Generic5.PVUCLV25722 | 1 | -0.5 | 0.2
Generic5.PVUCLV30911 | 1 | -0.5 | 0.2
Generic5.PVUCLV34536 | 1 | -0.5 | 0.2
Generic5.PVUCLV36198 | 1 | -0.5 | 0.2
Generic5.PVUCLV39599 | 1 | -0.5 | 0.2
Generic5.PVS_NCCTT3995_BT | 1 | -1.3 | 0.8
Generic5.PVS_DUMMY33473 | 1 | -1.3 | 0.8
Generic5.PVS_DUMMY33474 | 1 | -1.3 | 0.8
Generic5.PVUCLV23275 | 1 | -1.3 | 0.8
Generic5.PVUCLV25408 | 1 | -1.3 | 0.8
Generic5.PVS_DUMMY19549 | 1 | -0.4 | 0.2
Generic5.PVS_DUMMY19550 | 1 | -0.4 | 0.2
Generic5.PVS_DUMMY19551 | 1 | -0.4 | 0.2
Generic5.PVS_DUMMY19552 | 1 | -0.4 | 0.2
Generic5.PVS_DUMMY19553 | 1 | -0.4 | 0.2
Generic5.PVS_DUMMY19554 | 1 | -0.4 | 0.2
Generic5.PVS_DUMMY19555 | 1 | -0.4 | 0.2
Generic5.PVS_DUMMY19556 | 1 | -0.4 | 0.2
Generic5.PVS_DUMMY19557 | 1 | -0.4 | 0.2
Generic5.PVS_DUMMY19558 | 1 | -0.4 | 0.2
Generic5.PVS_DUMMY19559 | 1 | -0.4 | 0.2
Generic5.PVS_DUMMY19560 | 1 | -0.4 | 0.2
Generic5.PVS_NCCTT1560_BT | 1 | -0.4 | 0.2
Generic5.PVUCLV16222 | 1 | -0.4 | 0.2
Generic5.PVUCLV16326 | 1 | -0.4 | 0.2
Generic5.PVUCLV22128 | 1 | -0.4 | 0.2
Generic5.PVUCLV23510 | 1 | -0.4 | 0.2
Generic5.PVUCLV25007 | 1 | -0.4 | 0.2
Generic5.PVUCLV26405 | 1 | -0.4 | 0.2
Generic5.PVUCLV26932 | 1 | -0.4 | 0.2
Generic5.PVUCLV27050 | 1 | -0.4 | 0.2
Generic5.PVUCLV32629 | 1 | -0.4 | 0.2
Generic5.PVUCLV34627 | 1 | -0.4 | 0.2
Generic5.PVUCLV36152 | 1 | -0.4 | 0.2
Generic5.PVUCLV36253 | 1 | -0.4 | 0.2
Generic5.PVS_DUMMY40104 | 1 | -1 | 0.5
Generic5.PVS_NCCTT5916_BT | 1 | -1 | 0.5
Generic5.PVUCLV19702 | 1 | -1 | 0.5
Generic5.PVS_DUMMY53934 | 1 | -0.2 | 0.1
Generic5.PVS_NCCTT9312_BT | 1 | -0.2 | 0.1
Generic5.PVUCLV14310 | 1 | -0.2 | 0.1
Generic5.PVS_NCCTT5189_BT | 1 | -0.9 | 0.5
Generic5.PVS_DUMMY38361 | 1 | -0.9 | 0.5
Generic5.PVS_DUMMY38360 | 1 | -0.9 | 0.5
Generic5.PVS_DUMMY38359 | 1 | -0.9 | 0.5
Generic5.PVUCLV33972 | 1 | -0.9 | 0.5
Generic5.PVUCLV38609 | 1 | -0.9 | 0.5
Generic5.PVUCLV5545 | 1 | -0.9 | 0.5
Generic5.PVS_NCCTT1526_BT | 1 | -0.8 | 0.4
Generic5.PVUCLV23781 | 1 | -0.8 | 0.4
Generic5.PVS_DUMMY20955 | 1 | -0.8 | 0.4
Generic5.PVS_DUMMY20956 | 1 | -0.8 | 0.4
Generic5.PVUCLV25357 | 1 | -0.8 | 0.4
Generic5.PVS_DUMMY28244 | 1 | -0.8 | 0.3
Generic5.PVS_DUMMY28245 | 1 | -0.8 | 0.3
Generic5.PVS_NCCTT3242_BT | 1 | -0.8 | 0.3
Generic5.PVUCLV32863 | 1 | -0.8 | 0.3
Generic5.PVUCLV21312 | 1 | -0.8 | 0.3
Generic5.PVS_DUMMY22969 | 1 | -1 | 0.4
Generic5.PVS_NCCTT2293_BT | 1 | -1 | 0.4
Generic5.PVUCLV38300 | 1 | -1 | 0.4
Generic5.PVS_DUMMY22968 | 1 | -1 | 0.4
Generic5.PVS_DUMMY22971 | 1 | -1 | 0.4
Generic5.PVUCLV43057 | 1 | -1 | 0.4
Generic5.PVUCLV48728 | 1 | -1 | 0.4
Generic5.PVS_DUMMY22970 | 1 | -1 | 0.4
Generic5.PVUCLV36812 | 1 | -1 | 0.4
Generic5.PVS_DUMMY25997 | 1 | -0.4 | 0.2
Generic5.PVS_DUMMY25998 | 1 | -0.4 | 0.2
Generic5.PVS_DUMMY25999 | 1 | -0.4 | 0.2
Generic5.PVS_DUMMY26000 | 1 | -0.4 | 0.2
Generic5.PVS_DUMMY26001 | 1 | -0.4 | 0.2
Generic5.PVS_DUMMY26002 | 1 | -0.4 | 0.2
Generic5.PVS_DUMMY26003 | 1 | -0.4 | 0.2
Generic5.PVS_DUMMY26004 | 1 | -0.4 | 0.2
Generic5.PVS_DUMMY26005 | 1 | -0.4 | 0.2
Generic5.PVS_DUMMY26006 | 1 | -0.4 | 0.2
Generic5.PVS_DUMMY26007 | 1 | -0.4 | 0.2
Generic5.PVS_DUMMY26008 | 1 | -0.4 | 0.2
Generic5.PVS_DUMMY26009 | 1 | -0.4 | 0.2
Generic5.PVS_NCCTT1117_BT | 1 | -0.4 | 0.2
Generic5.PVUCLV14968 | 1 | -0.4 | 0.2
Generic5.PVUCLV16067 | 1 | -0.4 | 0.2
Generic5.PVUCLV16466 | 1 | -0.4 | 0.2
Generic5.PVUCLV17123 | 1 | -0.4 | 0.2
Generic5.PVUCLV20118 | 1 | -0.4 | 0.2
Generic5.PVUCLV21609 | 1 | -0.4 | 0.2
Generic5.PVUCLV24709 | 1 | -0.4 | 0.2
Generic5.PVUCLV26239 | 1 | -0.4 | 0.2
Generic5.PVUCLV26545 | 1 | -0.4 | 0.2
Generic5.PVUCLV27197 | 1 | -0.4 | 0.2
Generic5.PVUCLV27602 | 1 | -0.4 | 0.2
Generic5.PVUCLV29204 | 1 | -0.4 | 0.2
Generic5.PVUCLV32768 | 1 | -0.4 | 0.2
Generic5.PVS_DUMMY40628 | 1 | -1 | 0.5
Generic5.PVS_NCCTT6295_BT | 1 | -1 | 0.5
Generic5.PVUCLV37897 | 1 | -1 | 0.5
Generic5.PVS_NCCTT1679_BT | 1 | -1.3 | 0.8
Generic5.PVS_DUMMY15242 | 1 | -1.3 | 0.8
Generic5.PVS_DUMMY15241 | 1 | -1.3 | 0.8
Generic5.PVUCLV19566 | 1 | -1.3 | 0.8
Generic5.PVUCLV21713 | 1 | -1.3 | 0.8
Generic5.PVS_NCCTT9223_BT | 1 | -0.8 | 0.4
Generic5.PVS_DUMMY53083 | 1 | -0.8 | 0.4
Generic5.PVUCLV8590 | 1 | -0.8 | 0.4
Generic5.PVS_DUMMY53084 | 1 | -0.8 | 0.4
Generic5.PVUCLV25104 | 1 | -0.8 | 0.4
Generic5.PVS_NCCTT4379_BT | 1 | -1.3 | 0.6
Generic5.PVS_DUMMY34913 | 1 | -1.3 | 0.6
Generic5.PVUCLV23891 | 1 | -1.3 | 0.6
Generic5.PVS_DUMMY34912 | 1 | -1.3 | 0.6
Generic5.PVUCLV18631 | 1 | -1.3 | 0.6
Generic5.PVS_DUMMY16540 | 1 | -0.7 | 0.4
Generic5.PVS_DUMMY16541 | 1 | -0.7 | 0.4
Generic5.PVS_DUMMY16543 | 1 | -0.7 | 0.4
Generic5.PVS_DUMMY16542 | 1 | -0.7 | 0.4
Generic5.PVS_DUMMY16544 | 1 | -0.7 | 0.4
Generic5.PVS_DUMMY16545 | 1 | -0.7 | 0.4
Generic5.PVUCLV8643 | 1 | -0.7 | 0.4
Generic5.PVUCLV28095 | 1 | -0.7 | 0.4
Generic5.PVUCLV36787 | 1 | -0.7 | 0.4
Generic5.PVS_NCCTT3014_BT | 1 | -0.7 | 0.4
Generic5.PVUCLV29608 | 1 | -0.7 | 0.4
Generic5.PVUCLV33425 | 1 | -0.7 | 0.4
Generic5.PVUCLV39938 | 1 | -0.7 | 0.4
Generic5.PVS_DUMMY52232 | 1 | -0.7 | 0.3
Generic5.PVS_DUMMY52233 | 1 | -0.7 | 0.3
Generic5.PVS_DUMMY52234 | 1 | -0.7 | 0.3
Generic5.PVS_DUMMY52235 | 1 | -0.7 | 0.3
Generic5.PVS_DUMMY52236 | 1 | -0.7 | 0.3
Generic5.PVS_DUMMY52237 | 1 | -0.7 | 0.3
Generic5.PVS_DUMMY52238 | 1 | -0.7 | 0.3
Generic5.PVUCLV7343 | 1 | -0.7 | 0.3
Generic5.PVUCLV7353 | 1 | -0.7 | 0.3
Generic5.PVS_NCCTT9058_BT | 1 | -0.7 | 0.3
Generic5.PVUCLV7341 | 1 | -0.7 | 0.3
Generic5.PVUCLV7342 | 1 | -0.7 | 0.3
Generic5.PVUCLV7348 | 1 | -0.7 | 0.3
Generic5.PVUCLV7352 | 1 | -0.7 | 0.3
Generic5.PVUCLV7355 | 1 | -0.7 | 0.3
Generic5.PVS_DUMMY32355 | 1 | -0.2 | 0.1
Generic5.PVS_NCCTT3807_BT | 1 | -0.2 | 0.1
Generic5.PVS_DUMMY32354 | 1 | -0.2 | 0.1
Generic5.PVUCLV22270 | 1 | -0.2 | 0.1
Generic5.PVUCLV20246 | 1 | -0.2 | 0.1
Generic5.PVS_DUMMY51113 | 1 | -5.5 | 3
Generic5.PVS_NCCTT8522_BT | 1 | -8.3 | 4.5
Generic5.PVUCLV5485 | 1 | -8.3 | 4.5
Generic5.PVS_DUMMY27120 | 1 | -0.5 | 0.2
Generic5.PVS_DUMMY27125 | 1 | -0.5 | 0.2
Generic5.PVS_DUMMY27119 | 1 | -0.5 | 0.2
Generic5.PVS_DUMMY27121 | 1 | -0.5 | 0.2
Generic5.PVS_DUMMY27122 | 1 | -0.5 | 0.2
Generic5.PVS_DUMMY27124 | 1 | -0.5 | 0.2
Generic5.PVS_DUMMY27123 | 1 | -0.5 | 0.2
Generic5.PVS_DUMMY27126 | 1 | -0.5 | 0.2
Generic5.PVUCLV14822 | 1 | -0.5 | 0.2
Generic5.PVS_DUMMY27127 | 1 | -0.5 | 0.2
Generic5.PVS_NCCTT956_BT | 1 | -0.5 | 0.2
Generic5.PVUCLV14432 | 1 | -0.5 | 0.2
Generic5.PVUCLV14710 | 1 | -0.5 | 0.2
Generic5.PVUCLV18357 | 1 | -0.5 | 0.2
Generic5.PVUCLV19982 | 1 | -0.5 | 0.2
Generic5.PVUCLV27463 | 1 | -0.5 | 0.2
Generic5.PVUCLV39552 | 1 | -0.5 | 0.2
Generic5.PVUCLV25671 | 1 | -0.5 | 0.2
Generic5.PVUCLV37760 | 1 | -0.5 | 0.2
Generic5.PVS_DUMMY51328 | 1 | -5 | 2.7
Generic5.PVS_NCCTT8598_BT | 1 | -5 | 2.7
Generic5.PVUCLV5506 | 1 | -5 | 2.7
Generic5.PVS_NCCTT407_BT | 1 | -1.1 | 0.5
Generic5.PVS_DUMMY4803 | 1 | -1.1 | 0.5
Generic5.PVS_DUMMY4804 | 1 | -1.1 | 0.5
Generic5.PVS_DUMMY4805 | 1 | -1.1 | 0.5
Generic5.PVUCLV18069 | 1 | -1.1 | 0.5
Generic5.PVS_DUMMY4806 | 1 | -1.1 | 0.5
Generic5.PVUCLV23107 | 1 | -1.1 | 0.5
Generic5.PVUCLV31001 | 1 | -1.1 | 0.5
Generic5.PVUCLV8591 | 1 | -1.1 | 0.5
Generic5.PVS_NCCTT4629_BT | 1 | -1.1 | 0.5
Generic5.PVS_DUMMY35810 | 1 | -1.1 | 0.5
Generic5.PVS_DUMMY35813 | 1 | -1.1 | 0.5
Generic5.PVS_DUMMY35812 | 1 | -1.1 | 0.5
Generic5.PVUCLV26978 | 1 | -1.1 | 0.5
Generic5.PVUCLV15431 | 1 | -1.1 | 0.5
Generic5.PVUCLV17038 | 1 | -1.1 | 0.5
Generic5.PVS_DUMMY35811 | 1 | -1.1 | 0.5
Generic5.PVUCLV27512 | 1 | -1.1 | 0.5
Generic5.PVS_DUMMY52188 | 1 | -0.6 | 0.3
Generic5.PVUCLV7335 | 1 | -0.6 | 0.3
Generic5.PVS_DUMMY52189 | 1 | -0.6 | 0.3
Generic5.PVS_DUMMY52192 | 1 | -0.6 | 0.3
Generic5.PVS_DUMMY52193 | 1 | -0.6 | 0.3
Generic5.PVS_DUMMY52195 | 1 | -0.6 | 0.3
Generic5.PVS_DUMMY52190 | 1 | -0.6 | 0.3
Generic5.PVUCLV9197 | 1 | -0.6 | 0.3
Generic5.PVUCLV7332 | 1 | -0.6 | 0.3
Generic5.PVS_DUMMY52191 | 1 | -0.6 | 0.3
Generic5.PVS_DUMMY52194 | 1 | -0.6 | 0.3
Generic5.PVS_NCCTT9053_BT | 1 | -0.6 | 0.3
Generic5.PVUCLV7333 | 1 | -0.6 | 0.3
Generic5.PVUCLV7336 | 1 | -0.6 | 0.3
Generic5.PVUCLV7337 | 1 | -0.6 | 0.3
Generic5.PVUCLV7338 | 1 | -0.6 | 0.3
Generic5.PVUCLV7339 | 1 | -0.6 | 0.3
Generic5.PVS_NCCTT3175_BT | 1 | -2.9 | 1.3
Generic5.PVS_DUMMY16195 | 1 | -2.9 | 1.3
Generic5.PVUCLV20537 | 1 | -2.9 | 1.3
Generic5.PVS_NCCTT4725_BT | 1 | -1.3 | 0.7
Generic5.PVS_DUMMY36041 | 1 | -1.3 | 0.7
Generic5.PVS_DUMMY36043 | 1 | -1.3 | 0.7
Generic5.PVS_DUMMY36042 | 1 | -1.3 | 0.7
Generic5.PVUCLV17083 | 1 | -1.3 | 0.7
Generic5.PVUCLV34307 | 1 | -1.3 | 0.7
Generic5.PVUCLV27251 | 1 | -1.3 | 0.7
Generic5.PVS_DUMMY33820 | 1 | -0.6 | 0.3
Generic5.PVS_NCCTT4226_BT | 1 | -0.6 | 0.3
Generic5.PVUCLV29788 | 1 | -0.6 | 0.3
Generic5.PVS_DUMMY33821 | 1 | -0.6 | 0.3
Generic5.PVUCLV43557 | 1 | -0.6 | 0.3
Generic5.PVS_NCCTT4463_BT | 1 | -1.3 | 0.6
Generic5.PVS_DUMMY35290 | 1 | -1.3 | 0.6
Generic5.PVUCLV18591 | 1 | -1.3 | 0.6
Generic5.PVS_DUMMY35291 | 1 | -1.3 | 0.6
Generic5.PVUCLV22223 | 1 | -1.3 | 0.6
Generic5.PVS_DUMMY26441 | 1 | -0.6 | 0.3
Generic5.PVS_DUMMY26442 | 1 | -0.6 | 0.3
Generic5.PVS_DUMMY26448 | 1 | -0.6 | 0.3
Generic5.PVS_DUMMY26443 | 1 | -0.6 | 0.3
Generic5.PVS_DUMMY26444 | 1 | -0.6 | 0.3
Generic5.PVS_DUMMY26445 | 1 | -0.6 | 0.3
Generic5.PVUCLV10849 | 1 | -0.6 | 0.3
Generic5.PVUCLV21850 | 1 | -0.6 | 0.3
Generic5.PVS_DUMMY26446 | 1 | -0.6 | 0.3
Generic5.PVUCLV24841 | 1 | -0.6 | 0.3
Generic5.PVUCLV10876 | 1 | -0.6 | 0.3
Generic5.PVUCLV25628 | 1 | -0.6 | 0.3
Generic5.PVS_DUMMY26447 | 1 | -0.6 | 0.3
Generic5.PVS_NCCTT897_BT | 1 | -0.6 | 0.3
Generic5.PVUCLV10850 | 1 | -0.6 | 0.3
Generic5.PVUCLV10872 | 1 | -0.6 | 0.3
Generic5.PVUCLV10878 | 1 | -0.6 | 0.3
Generic5.PVS_DUMMY53260 | 1 | -0.4 | 0.2
Generic5.PVS_DUMMY53261 | 1 | -0.4 | 0.2
Generic5.PVS_DUMMY53262 | 1 | -0.4 | 0.2
Generic5.PVS_DUMMY53263 | 1 | -0.4 | 0.2
Generic5.PVS_DUMMY53264 | 1 | -0.4 | 0.2
Generic5.PVS_DUMMY53265 | 1 | -0.4 | 0.2
Generic5.PVS_DUMMY53266 | 1 | -0.4 | 0.2
Generic5.PVS_DUMMY53267 | 1 | -0.4 | 0.2
Generic5.PVS_DUMMY53268 | 1 | -0.4 | 0.2
Generic5.PVS_DUMMY53269 | 1 | -0.4 | 0.2
Generic5.PVS_DUMMY53270 | 1 | -0.4 | 0.2
Generic5.PVS_NCCTT9290_BT | 1 | -0.4 | 0.2
Generic5.PVUCLV9116 | 1 | -0.4 | 0.2
Generic5.PVUCLV9108 | 1 | -0.4 | 0.2
Generic5.PVUCLV9110 | 1 | -0.4 | 0.2
Generic5.PVUCLV9112 | 1 | -0.4 | 0.2
Generic5.PVUCLV9113 | 1 | -0.4 | 0.2
Generic5.PVUCLV9114 | 1 | -0.4 | 0.2
Generic5.PVUCLV9117 | 1 | -0.4 | 0.2
Generic5.PVUCLV9119 | 1 | -0.4 | 0.2
Generic5.PVUCLV9121 | 1 | -0.4 | 0.2
Generic5.PVUCLV9123 | 1 | -0.4 | 0.2
Generic5.PVUCLV9125 | 1 | -0.4 | 0.2
Generic5.PVS_DUMMY50083 | 1 | -0.3 | 0.2
Generic5.PVS_DUMMY50094 | 1 | -0.3 | 0.2
Generic5.PVS_DUMMY50084 | 1 | -0.3 | 0.2
Generic5.PVS_DUMMY50085 | 1 | -0.3 | 0.2
Generic5.PVS_DUMMY50086 | 1 | -0.3 | 0.2
Generic5.PVS_DUMMY50087 | 1 | -0.3 | 0.2
Generic5.PVS_DUMMY50088 | 1 | -0.3 | 0.2
Generic5.PVS_DUMMY50089 | 1 | -0.3 | 0.2
Generic5.PVS_DUMMY50090 | 1 | -0.3 | 0.2
Generic5.PVS_DUMMY50095 | 1 | -0.3 | 0.2
Generic5.PVS_DUMMY50096 | 1 | -0.3 | 0.2
Generic5.PVS_DUMMY50091 | 1 | -0.3 | 0.2
Generic5.PVS_DUMMY50093 | 1 | -0.3 | 0.2
Generic5.PVUCLV10862 | 1 | -0.3 | 0.2
Generic5.PVUCLV10863 | 1 | -0.3 | 0.2
Generic5.PVUCLV10838 | 1 | -0.3 | 0.2
Generic5.PVUCLV10869 | 1 | -0.3 | 0.2
Generic5.PVUCLV9035 | 1 | -0.3 | 0.2
Generic5.PVUCLV10861 | 1 | -0.3 | 0.2
Generic5.PVUCLV9036 | 1 | -0.3 | 0.2
Generic5.PVUCLV9037 | 1 | -0.3 | 0.2
Generic5.PVS_DUMMY50092 | 1 | -0.3 | 0.2
Generic5.PVS_NCCTT8128_BT | 1 | -0.3 | 0.2
Generic5.PVUCLV10864 | 1 | -0.3 | 0.2
Generic5.PVUCLV10866 | 1 | -0.3 | 0.2
Generic5.PVUCLV10865 | 1 | -0.3 | 0.2
Generic5.PVUCLV10867 | 1 | -0.3 | 0.2
Generic5.PVUCLV10868 | 1 | -0.3 | 0.2
Generic5.PVUCLV10871 | 1 | -0.3 | 0.2
Generic5.PVS_DUMMY25453 | 1 | -0.4 | 0.2
Generic5.PVS_DUMMY25452 | 1 | -0.4 | 0.2
Generic5.PVS_DUMMY25454 | 1 | -0.4 | 0.2
Generic5.PVS_DUMMY25455 | 1 | -0.4 | 0.2
Generic5.PVS_DUMMY25456 | 1 | -0.4 | 0.2
Generic5.PVS_DUMMY25457 | 1 | -0.4 | 0.2
Generic5.PVS_DUMMY25458 | 1 | -0.4 | 0.2
Generic5.PVS_DUMMY25459 | 1 | -0.4 | 0.2
Generic5.PVS_DUMMY25460 | 1 | -0.4 | 0.2
Generic5.PVS_DUMMY25463 | 1 | -0.4 | 0.2
Generic5.PVS_DUMMY25464 | 1 | -0.4 | 0.2
Generic5.PVS_DUMMY25461 | 1 | -0.4 | 0.2
Generic5.PVS_DUMMY25462 | 1 | -0.4 | 0.2
Generic5.PVUCLV14967 | 1 | -0.4 | 0.2
Generic5.PVS_NCCTT1081_BT | 1 | -0.4 | 0.2
Generic5.PVUCLV14662 | 1 | -0.4 | 0.2
Generic5.PVUCLV16465 | 1 | -0.4 | 0.2
Generic5.PVUCLV16708 | 1 | -0.4 | 0.2
Generic5.PVUCLV26238 | 1 | -0.4 | 0.2
Generic5.PVUCLV20384 | 1 | -0.4 | 0.2
Generic5.PVUCLV9265 | 1 | -0.4 | 0.2
Generic5.PVUCLV34578 | 1 | -0.4 | 0.2
Generic5.PVUCLV19523 | 1 | -0.4 | 0.2
Generic5.PVUCLV23060 | 1 | -0.4 | 0.2
Generic5.PVUCLV26499 | 1 | -0.4 | 0.2
Generic5.PVUCLV26886 | 1 | -0.4 | 0.2
Generic5.PVUCLV38121 | 1 | -0.4 | 0.2
Generic5.PVS_DUMMY20373 | 1 | -0.6 | 0.3
Generic5.PVS_DUMMY20374 | 1 | -0.6 | 0.3
Generic5.PVS_DUMMY20375 | 1 | -0.6 | 0.3
Generic5.PVUCLV25196 | 1 | -0.6 | 0.3
Generic5.PVS_DUMMY20370 | 1 | -0.6 | 0.3
Generic5.PVS_DUMMY20371 | 1 | -0.6 | 0.3
Generic5.PVS_DUMMY20376 | 1 | -0.6 | 0.3
Generic5.PVS_DUMMY20377 | 1 | -0.6 | 0.3
Generic5.PVUCLV23735 | 1 | -0.6 | 0.3
Generic5.PVUCLV24798 | 1 | -0.6 | 0.3
Generic5.PVUCLV27559 | 1 | -0.6 | 0.3
Generic5.PVUCLV23851 | 1 | -0.6 | 0.3
Generic5.PVS_DUMMY20372 | 1 | -0.6 | 0.3
Generic5.PVS_NCCTT1471_BT | 1 | -0.6 | 0.3
Generic5.PVUCLV20073 | 1 | -0.6 | 0.3
Generic5.PVUCLV25315 | 1 | -0.6 | 0.3
Generic5.PVUCLV26597 | 1 | -0.6 | 0.3
Generic5.PVS_DUMMY12587 | 1 | -0.4 | 0.2
Generic5.PVS_DUMMY12590 | 1 | -0.4 | 0.2
Generic5.PVS_DUMMY12588 | 1 | -0.4 | 0.2
Generic5.PVS_DUMMY12589 | 1 | -0.4 | 0.2
Generic5.PVS_DUMMY12591 | 1 | -0.4 | 0.2
Generic5.PVS_DUMMY12592 | 1 | -0.4 | 0.2
Generic5.PVS_DUMMY12593 | 1 | -0.4 | 0.2
Generic5.PVS_DUMMY12594 | 1 | -0.4 | 0.2
Generic5.PVS_DUMMY12595 | 1 | -0.4 | 0.2
Generic5.PVS_DUMMY12596 | 1 | -0.4 | 0.2
Generic5.PVS_DUMMY12597 | 1 | -0.4 | 0.2
Generic5.PVS_DUMMY12598 | 1 | -0.4 | 0.2
Generic5.PVUCLV18311 | 1 | -0.4 | 0.2
Generic5.PVUCLV10840 | 1 | -0.4 | 0.2
Generic5.PVUCLV18874 | 1 | -0.4 | 0.2
Generic5.PVUCLV21977 | 1 | -0.4 | 0.2
Generic5.PVUCLV23363 | 1 | -0.4 | 0.2
Generic5.PVS_NCCTT1263_BT | 1 | -0.4 | 0.2
Generic5.PVUCLV10843 | 1 | -0.4 | 0.2
Generic5.PVUCLV10844 | 1 | -0.4 | 0.2
Generic5.PVUCLV10847 | 1 | -0.4 | 0.2
Generic5.PVUCLV10845 | 1 | -0.4 | 0.2
Generic5.PVUCLV10846 | 1 | -0.4 | 0.2
Generic5.PVUCLV10873 | 1 | -0.4 | 0.2
Generic5.PVUCLV10874 | 1 | -0.4 | 0.2
Generic5.PVS_NCCTT706_BT | 1 | -1.1 | 0.5
Generic5.PVS_DUMMY2059 | 1 | -1.1 | 0.5
Generic5.PVUCLV36112 | 1 | -1.1 | 0.5
Generic5.PVS_DUMMY2060 | 1 | -1.1 | 0.5
Generic5.PVUCLV15342 | 1 | -1.1 | 0.5
Generic5.PVS_DUMMY2061 | 1 | -1.1 | 0.5
Generic5.PVS_DUMMY2058 | 1 | -1.1 | 0.5
Generic5.PVUCLV30955 | 1 | -1.1 | 0.5
Generic5.PVUCLV8592 | 1 | -1.1 | 0.5
Generic5.PVS_DUMMY28416 | 1 | -0.4 | 0.2
Generic5.PVS_DUMMY28417 | 1 | -0.4 | 0.2
Generic5.PVS_DUMMY28418 | 1 | -0.4 | 0.2
Generic5.PVS_DUMMY28419 | 1 | -0.4 | 0.2
Generic5.PVS_DUMMY28420 | 1 | -0.4 | 0.2
Generic5.PVS_DUMMY28421 | 1 | -0.4 | 0.2
Generic5.PVS_DUMMY28422 | 1 | -0.4 | 0.2
Generic5.PVS_DUMMY28423 | 1 | -0.4 | 0.2
Generic5.PVS_DUMMY28424 | 1 | -0.4 | 0.2
Generic5.PVS_DUMMY28425 | 1 | -0.4 | 0.2
Generic5.PVS_DUMMY28426 | 1 | -0.4 | 0.2
Generic5.PVS_DUMMY28427 | 1 | -0.4 | 0.2
Generic5.PVS_DUMMY28428 | 1 | -0.4 | 0.2
Generic5.PVS_NCCTT3268_BT | 1 | -0.4 | 0.2
Generic5.PVUCLV16173 | 1 | -0.4 | 0.2
Generic5.PVUCLV17962 | 1 | -0.4 | 0.2
Generic5.PVUCLV22085 | 1 | -0.4 | 0.2
Generic5.PVUCLV20117 | 1 | -0.4 | 0.2
Generic5.PVUCLV21311 | 1 | -0.4 | 0.2
Generic5.PVUCLV26775 | 1 | -0.4 | 0.2
Generic5.PVUCLV37988 | 1 | -0.4 | 0.2
Generic5.PVUCLV39508 | 1 | -0.4 | 0.2
Generic5.PVUCLV9256 | 1 | -0.4 | 0.2
Generic5.PVUCLV9254 | 1 | -0.4 | 0.2
Generic5.PVUCLV9261 | 1 | -0.4 | 0.2
Generic5.PVUCLV9262 | 1 | -0.4 | 0.2
Generic5.PVUCLV9263 | 1 | -0.4 | 0.2
Generic5.PVS_DUMMY53294 | 1 | -0.8 | 0.4
Generic5.PVS_DUMMY53295 | 1 | -0.8 | 0.4
Generic5.PVS_DUMMY53292 | 1 | -0.8 | 0.4
Generic5.PVS_DUMMY53293 | 1 | -0.8 | 0.4
Generic5.PVS_DUMMY53296 | 1 | -0.8 | 0.4
Generic5.PVS_NCCTT9292_BT | 1 | -0.8 | 0.4
Generic5.PVUCLV9091 | 1 | -0.8 | 0.4
Generic5.PVUCLV9092 | 1 | -0.8 | 0.4
Generic5.PVUCLV9094 | 1 | -0.8 | 0.4
Generic5.PVUCLV9096 | 1 | -0.8 | 0.4
Generic5.PVUCLV9120 | 1 | -0.8 | 0.4
Generic5.PVS_DUMMY51377 | 1 | -4.8 | 2.3
Generic5.PVS_NCCTT8607_BT | 1 | -4.8 | 2.3
Generic5.PVUCLV5548 | 1 | -4.8 | 2.3
Generic5.PVS_DUMMY20600 | 1 | -0.4 | 0.2
Generic5.PVS_DUMMY20599 | 1 | -0.4 | 0.2
Generic5.PVS_DUMMY20601 | 1 | -0.4 | 0.2
Generic5.PVS_DUMMY20602 | 1 | -0.4 | 0.2
Generic5.PVS_DUMMY20609 | 1 | -0.4 | 0.2
Generic5.PVS_DUMMY20603 | 1 | -0.4 | 0.2
Generic5.PVS_DUMMY20604 | 1 | -0.4 | 0.2
Generic5.PVS_DUMMY20605 | 1 | -0.4 | 0.2
Generic5.PVS_DUMMY20606 | 1 | -0.4 | 0.2
Generic5.PVS_DUMMY20607 | 1 | -0.4 | 0.2
Generic5.PVS_DUMMY20608 | 1 | -0.4 | 0.2
Generic5.PVUCLV21656 | 1 | -0.4 | 0.2
Generic5.PVS_DUMMY20610 | 1 | -0.4 | 0.2
Generic5.PVUCLV22066 | 1 | -0.4 | 0.2
Generic5.PVUCLV26339 | 1 | -0.4 | 0.2
Generic5.PVUCLV26591 | 1 | -0.4 | 0.2
Generic5.PVUCLV34641 | 1 | -0.4 | 0.2
Generic5.PVUCLV9269 | 1 | -0.4 | 0.2
Generic5.PVS_NCCTT1474_BT | 1 | -0.4 | 0.2
Generic5.PVUCLV16926 | 1 | -0.4 | 0.2
Generic5.PVUCLV23685 | 1 | -0.4 | 0.2
Generic5.PVUCLV36197 | 1 | -0.4 | 0.2
Generic5.PVUCLV37810 | 1 | -0.4 | 0.2
Generic5.PVUCLV39598 | 1 | -0.4 | 0.2
Generic5.PVUCLV9268 | 1 | -0.4 | 0.2
Generic5.PVS_DUMMY53312 | 1 | -0.4 | 0.2
Generic5.PVUCLV9107 | 1 | -0.4 | 0.2
Generic5.PVS_DUMMY53313 | 1 | -0.4 | 0.2
Generic5.PVS_DUMMY53316 | 1 | -0.4 | 0.2
Generic5.PVS_DUMMY53317 | 1 | -0.4 | 0.2
Generic5.PVS_DUMMY53318 | 1 | -0.4 | 0.2
Generic5.PVS_DUMMY53320 | 1 | -0.4 | 0.2
Generic5.PVS_DUMMY53314 | 1 | -0.4 | 0.2
Generic5.PVS_DUMMY53315 | 1 | -0.4 | 0.2
Generic5.PVS_DUMMY53319 | 1 | -0.4 | 0.2
Generic5.PVS_DUMMY53321 | 1 | -0.4 | 0.2
Generic5.PVS_DUMMY53322 | 1 | -0.4 | 0.2
Generic5.PVS_DUMMY53323 | 1 | -0.4 | 0.2
Generic5.PVUCLV9085 | 1 | -0.4 | 0.2
Generic5.PVS_NCCTT9291_BT | 1 | -0.4 | 0.2
Generic5.PVUCLV9087 | 1 | -0.4 | 0.2
Generic5.PVUCLV9088 | 1 | -0.4 | 0.2
Generic5.PVUCLV9089 | 1 | -0.4 | 0.2
Generic5.PVUCLV9097 | 1 | -0.4 | 0.2
Generic5.PVUCLV9098 | 1 | -0.4 | 0.2
Generic5.PVUCLV9100 | 1 | -0.4 | 0.2
Generic5.PVUCLV9102 | 1 | -0.4 | 0.2
Generic5.PVUCLV9104 | 1 | -0.4 | 0.2
Generic5.PVUCLV9105 | 1 | -0.4 | 0.2
Generic5.PVUCLV9106 | 1 | -0.4 | 0.2
Generic5.PVS_NCCTT5928_BT | 1 | -0.9 | 0.4
Generic5.PVS_DUMMY39663 | 1 | -0.9 | 0.4
Generic5.PVS_DUMMY39664 | 1 | -0.9 | 0.4
Generic5.PVUCLV18068 | 1 | -0.9 | 0.4
Generic5.PVUCLV15094 | 1 | -0.9 | 0.4
Generic5.PVS_DUMMY39665 | 1 | -0.9 | 0.4
Generic5.PVUCLV24960 | 1 | -0.9 | 0.4
Generic5.PVS_DUMMY39666 | 1 | -0.9 | 0.4
Generic5.PVS_DUMMY39662 | 1 | -0.9 | 0.4
Generic5.PVUCLV19810 | 1 | -0.9 | 0.4
Generic5.PVUCLV9264 | 1 | -0.9 | 0.4
Generic5.PVUCLV43323 | 1 | -0.4 | 0.2
Generic5.PVS_DUMMY8466 | 1 | -0.4 | 0.2
Generic5.PVS_DUMMY8465 | 1 | -0.4 | 0.2
Generic5.PVS_DUMMY8467 | 1 | -0.4 | 0.2
Generic5.PVS_DUMMY8468 | 1 | -0.4 | 0.2
Generic5.PVS_DUMMY8469 | 1 | -0.4 | 0.2
Generic5.PVS_DUMMY8470 | 1 | -0.4 | 0.2
Generic5.PVS_DUMMY8471 | 1 | -0.4 | 0.2
Generic5.PVS_DUMMY8472 | 1 | -0.4 | 0.2
Generic5.PVS_DUMMY8474 | 1 | -0.4 | 0.2
Generic5.PVS_DUMMY8473 | 1 | -0.4 | 0.2
Generic5.PVS_DUMMY8475 | 1 | -0.4 | 0.2
Generic5.PVS_DUMMY8476 | 1 | -0.4 | 0.2
Generic5.PVS_NCCTT2868_BT | 1 | -0.4 | 0.2
Generic5.PVUCLV31425 | 1 | -0.4 | 0.2
Generic5.PVUCLV33316 | 1 | -0.4 | 0.2
Generic5.PVUCLV33673 | 1 | -0.4 | 0.2
Generic5.PVUCLV48645 | 1 | -0.4 | 0.2
Generic5.PVUCLV51627 | 1 | -0.4 | 0.2
Generic5.PVUCLV37495 | 1 | -0.4 | 0.2
Generic5.PVUCLV53695 | 1 | -0.4 | 0.2
Generic5.PVUCLV28809 | 1 | -0.4 | 0.2
Generic5.PVUCLV41607 | 1 | -0.4 | 0.2
Generic5.PVUCLV46930 | 1 | -0.4 | 0.2
Generic5.PVUCLV52198 | 1 | -0.4 | 0.2
Generic5.PVS_DUMMY39400 | 1 | -5.1 | 2.5
Generic5.PVS_DUMMY39401 | 1 | -5.1 | 2.5
Generic5.PVS_NCCTT5583_BT | 1 | -5.1 | 2.5
Generic5.PVUCLV31431 | 1 | -5.1 | 2.5
Generic5.PVUCLV33679 | 1 | -5.1 | 2.5
Generic5.PVS_DUMMY50447 | 1 | -0.6 | 0.3
Generic5.PVS_NCCTT8334_BT | 1 | -0.6 | 0.3
Generic5.PVUCLV10841 | 1 | -0.6 | 0.3
Generic5.PVS_NCCTT5882_BT | 1 | -0.8 | 0.4
Generic5.PVS_DUMMY40034 | 1 | -0.8 | 0.4
Generic5.PVS_DUMMY40035 | 1 | -0.8 | 0.4
Generic5.PVUCLV31980 | 1 | -0.8 | 0.4
Generic5.PVUCLV5518 | 1 | -0.8 | 0.4
Generic5.PVS_NCCTT4083_BT | 1 | -1.1 | 0.5
Generic5.PVS_DUMMY32822 | 1 | -1.1 | 0.5
Generic5.PVS_DUMMY32821 | 1 | -1.1 | 0.5
Generic5.PVUCLV40987 | 1 | -1.1 | 0.5
Generic5.PVS_DUMMY32823 | 1 | -1.1 | 0.5
Generic5.PVS_DUMMY32824 | 1 | -1.1 | 0.5
Generic5.PVUCLV29863 | 1 | -1.1 | 0.5
Generic5.PVUCLV50452 | 1 | -1.1 | 0.5
Generic5.PVUCLV5544 | 1 | -1.1 | 0.5
Generic5.PVS_DUMMY24039 | 1 | -0.5 | 0.2
Generic5.PVS_DUMMY24035 | 1 | -0.5 | 0.2
Generic5.PVS_DUMMY24041 | 1 | -0.5 | 0.2
Generic5.PVS_DUMMY24042 | 1 | -0.5 | 0.2
Generic5.PVUCLV31754 | 1 | -0.5 | 0.2
Generic5.PVUCLV5536 | 1 | -0.5 | 0.2
Generic5.PVS_DUMMY24034 | 1 | -0.5 | 0.2
Generic5.PVS_DUMMY24036 | 1 | -0.5 | 0.2
Generic5.PVS_DUMMY24037 | 1 | -0.5 | 0.2
Generic5.PVUCLV37047 | 1 | -0.5 | 0.2
Generic5.PVS_DUMMY24038 | 1 | -0.5 | 0.2
Generic5.PVS_DUMMY24040 | 1 | -0.5 | 0.2
Generic5.PVS_DUMMY24043 | 1 | -0.5 | 0.2
Generic5.PVUCLV38304 | 1 | -0.5 | 0.2
Generic5.PVUCLV41749 | 1 | -0.5 | 0.2
Generic5.PVUCLV49804 | 1 | -0.5 | 0.2
Generic5.PVUCLV5558 | 1 | -0.5 | 0.2
Generic5.PVS_NCCTT2390_BT | 1 | -0.5 | 0.2
Generic5.PVUCLV41344 | 1 | -0.5 | 0.2
Generic5.PVUCLV43476 | 1 | -0.5 | 0.2
Generic5.PVUCLV45134 | 1 | -0.5 | 0.2
Generic5.PVS_NCCTT1691_BT | 1 | -0.7 | 0.3
Generic5.PVS_DUMMY15174 | 1 | -0.7 | 0.3
Generic5.PVS_DUMMY15172 | 1 | -0.7 | 0.3
Generic5.PVS_DUMMY15171 | 1 | -0.7 | 0.3
Generic5.PVS_DUMMY15177 | 1 | -0.7 | 0.3
Generic5.PVUCLV16186 | 1 | -0.7 | 0.3
Generic5.PVUCLV21725 | 1 | -0.7 | 0.3
Generic5.PVUCLV22282 | 1 | -0.7 | 0.3
Generic5.PVS_DUMMY15176 | 1 | -0.7 | 0.3
Generic5.PVUCLV14325 | 1 | -0.7 | 0.3
Generic5.PVUCLV23121 | 1 | -0.7 | 0.3
Generic5.PVS_DUMMY15173 | 1 | -0.7 | 0.3
Generic5.PVS_DUMMY15175 | 1 | -0.7 | 0.3
Generic5.PVUCLV15949 | 1 | -0.7 | 0.3
Generic5.PVUCLV17975 | 1 | -0.7 | 0.3
Generic5.PVS_NCCTT9288_BT | 1 | -0.6 | 0.3
Generic5.PVS_DUMMY53289 | 1 | -0.6 | 0.3
Generic5.PVUCLV9028 | 1 | -0.6 | 0.3
Generic5.PVS_DUMMY53290 | 1 | -0.6 | 0.3
Generic5.PVUCLV9026 | 1 | -0.6 | 0.3
Generic5.PVS_DUMMY53291 | 1 | -0.6 | 0.3
Generic5.PVUCLV9029 | 1 | -0.6 | 0.3
Generic5.PVS_NCCTT3746_BT | 1 | -1.1 | 0.5
Generic5.PVS_DUMMY31624 | 1 | -1.1 | 0.5
Generic5.PVS_DUMMY31627 | 1 | -1.1 | 0.5
Generic5.PVUCLV25117 | 1 | -1.1 | 0.5
Generic5.PVS_DUMMY31626 | 1 | -1.1 | 0.5
Generic5.PVUCLV27099 | 1 | -1.1 | 0.5
Generic5.PVS_DUMMY31625 | 1 | -1.1 | 0.5
Generic5.PVUCLV19993 | 1 | -1.1 | 0.5
Generic5.PVUCLV26946 | 1 | -1.1 | 0.5
Generic5.PVS_NCCTT4702_BT | 1 | -1 | 0.5
Generic5.PVS_DUMMY36013 | 1 | -1 | 0.5
Generic5.PVUCLV27522 | 1 | -1 | 0.5
Generic5.PVS_DUMMY50117 | 1 | -0.3 | 0.1
Generic5.PVS_DUMMY50135 | 1 | -0.3 | 0.1
Generic5.PVS_DUMMY50120 | 1 | -0.3 | 0.1
Generic5.PVS_DUMMY50118 | 1 | -0.3 | 0.1
Generic5.PVS_DUMMY50121 | 1 | -0.3 | 0.1
Generic5.PVS_DUMMY50122 | 1 | -0.3 | 0.1
Generic5.PVS_DUMMY50119 | 1 | -0.3 | 0.1
Generic5.PVS_DUMMY50123 | 1 | -0.3 | 0.1
Generic5.PVS_DUMMY50124 | 1 | -0.3 | 0.1
Generic5.PVS_DUMMY50125 | 1 | -0.3 | 0.1
Generic5.PVS_DUMMY50126 | 1 | -0.3 | 0.1
Generic5.PVS_DUMMY50127 | 1 | -0.3 | 0.1
Generic5.PVS_DUMMY50128 | 1 | -0.3 | 0.1
Generic5.PVS_DUMMY50129 | 1 | -0.3 | 0.1
Generic5.PVS_DUMMY50130 | 1 | -0.3 | 0.1
Generic5.PVS_DUMMY50131 | 1 | -0.3 | 0.1
Generic5.PVS_DUMMY50132 | 1 | -0.3 | 0.1
Generic5.PVS_DUMMY50133 | 1 | -0.3 | 0.1
Generic5.PVS_DUMMY50134 | 1 | -0.3 | 0.1
Generic5.PVUCLV10932 | 1 | -0.3 | 0.1
Generic5.PVUCLV14874 | 1 | -0.3 | 0.1
Generic5.PVUCLV22175 | 1 | -0.3 | 0.1
Generic5.PVUCLV10933 | 1 | -0.3 | 0.1
Generic5.PVS_NCCTT8137_BT | 1 | -0.3 | 0.1
Generic5.PVUCLV10934 | 1 | -0.3 | 0.1
Generic5.PVUCLV10935 | 1 | -0.3 | 0.1
Generic5.PVUCLV17039 | 1 | -0.3 | 0.1
Generic5.PVUCLV9014 | 1 | -0.3 | 0.1
Generic5.PVUCLV9015 | 1 | -0.3 | 0.1
Generic5.PVUCLV9016 | 1 | -0.3 | 0.1
Generic5.PVUCLV9017 | 1 | -0.3 | 0.1
Generic5.PVUCLV9018 | 1 | -0.3 | 0.1
Generic5.PVUCLV9019 | 1 | -0.3 | 0.1
Generic5.PVUCLV9030 | 1 | -0.3 | 0.1
Generic5.PVUCLV9033 | 1 | -0.3 | 0.1
Generic5.PVUCLV9034 | 1 | -0.3 | 0.1
Generic5.PVUCLV9038 | 1 | -0.3 | 0.1
Generic5.PVUCLV9039 | 1 | -0.3 | 0.1
Generic5.PVUCLV9041 | 1 | -0.3 | 0.1
Generic5.PVS_NCCTT3179_BT | 1 | -1.3 | 0.6
Generic5.PVS_DUMMY16377 | 1 | -1.3 | 0.6
Generic5.PVS_DUMMY16378 | 1 | -1.3 | 0.6
Generic5.PVUCLV37819 | 1 | -1.3 | 0.6
Generic5.PVUCLV20591 | 1 | -1.3 | 0.6
Generic5.PVS_NCCTT991_BT | 1 | -1.1 | 0.5
Generic5.PVS_DUMMY27421 | 1 | -1.1 | 0.5
Generic5.PVS_DUMMY27422 | 1 | -1.1 | 0.5
Generic5.PVUCLV16937 | 1 | -1.1 | 0.5
Generic5.PVUCLV25734 | 1 | -1.1 | 0.5
Generic5.PVS_DUMMY2577 | 1 | -0.3 | 0.1
Generic5.PVS_DUMMY2578 | 1 | -0.3 | 0.1
Generic5.PVS_DUMMY2579 | 1 | -0.3 | 0.1
Generic5.PVS_DUMMY2580 | 1 | -0.3 | 0.1
Generic5.PVS_DUMMY2581 | 1 | -0.3 | 0.1
Generic5.PVS_DUMMY2582 | 1 | -0.3 | 0.1
Generic5.PVS_DUMMY2583 | 1 | -0.3 | 0.1
Generic5.PVS_DUMMY2584 | 1 | -0.3 | 0.1
Generic5.PVS_DUMMY2585 | 1 | -0.3 | 0.1
Generic5.PVS_DUMMY2586 | 1 | -0.3 | 0.1
Generic5.PVS_DUMMY2587 | 1 | -0.3 | 0.1
Generic5.PVS_DUMMY2588 | 1 | -0.3 | 0.1
Generic5.PVS_DUMMY2589 | 1 | -0.3 | 0.1
Generic5.PVS_DUMMY2590 | 1 | -0.3 | 0.1
Generic5.PVS_DUMMY2591 | 1 | -0.3 | 0.1
Generic5.PVS_NCCTT651_BT | 1 | -0.3 | 0.1
Generic5.PVUCLV12426 | 1 | -0.3 | 0.1
Generic5.PVUCLV12429 | 1 | -0.3 | 0.1
Generic5.PVUCLV12430 | 1 | -0.3 | 0.1
Generic5.PVUCLV14835 | 1 | -0.3 | 0.1
Generic5.PVUCLV15398 | 1 | -0.3 | 0.1
Generic5.PVUCLV21774 | 1 | -0.3 | 0.1
Generic5.PVUCLV23652 | 1 | -0.3 | 0.1
Generic5.PVUCLV25685 | 1 | -0.3 | 0.1
Generic5.PVUCLV18081 | 1 | -0.3 | 0.1
Generic5.PVUCLV22031 | 1 | -0.3 | 0.1
Generic5.PVUCLV22973 | 1 | -0.3 | 0.1
Generic5.PVUCLV25298 | 1 | -0.3 | 0.1
Generic5.PVUCLV26299 | 1 | -0.3 | 0.1
Generic5.PVUCLV30875 | 1 | -0.3 | 0.1
Generic5.PVUCLV36267 | 1 | -0.3 | 0.1
Generic5.PVS_NCCTT5941_BT | 1 | -1.3 | 0.7
Generic5.PVS_DUMMY39686 | 1 | -1.3 | 0.7
Generic5.PVS_DUMMY39687 | 1 | -1.3 | 0.7
Generic5.PVUCLV14755 | 1 | -1.3 | 0.7
Generic5.PVUCLV19909 | 1 | -1.3 | 0.7
Generic5.PVS_NCCTT1686_BT | 1 | -1.3 | 0.6
Generic5.PVS_DUMMY15158 | 1 | -1.3 | 0.6
Generic5.PVUCLV17866 | 1 | -1.3 | 0.6
Generic5.PVS_DUMMY15157 | 1 | -1.3 | 0.6
Generic5.PVS_DUMMY15156 | 1 | -1.3 | 0.6
Generic5.PVUCLV21404 | 1 | -1.3 | 0.6
Generic5.PVUCLV21520 | 1 | -1.3 | 0.6
Generic5.PVS_NCCTT3187_BT | 1 | -0.7 | 0.3
Generic5.PVS_DUMMY29024 | 1 | -0.7 | 0.3
Generic5.PVS_DUMMY29025 | 1 | -0.7 | 0.3
Generic5.PVS_DUMMY29026 | 1 | -0.7 | 0.3
Generic5.PVUCLV12424 | 1 | -0.7 | 0.3
Generic5.PVS_DUMMY29027 | 1 | -0.7 | 0.3
Generic5.PVS_DUMMY29028 | 1 | -0.7 | 0.3
Generic5.PVS_DUMMY29029 | 1 | -0.7 | 0.3
Generic5.PVUCLV20303 | 1 | -0.7 | 0.3
Generic5.PVUCLV23948 | 1 | -0.7 | 0.3
Generic5.PVUCLV25153 | 1 | -0.7 | 0.3
Generic5.PVUCLV25420 | 1 | -0.7 | 0.3
Generic5.PVUCLV27351 | 1 | -0.7 | 0.3
Generic5.PVS_DUMMY14676 | 1 | -0.6 | 0.3
Generic5.PVUCLV16668 | 1 | -0.6 | 0.3
Generic5.PVS_DUMMY14677 | 1 | -0.6 | 0.3
Generic5.PVS_DUMMY14678 | 1 | -0.6 | 0.3
Generic5.PVS_DUMMY14675 | 1 | -0.6 | 0.3
Generic5.PVS_DUMMY14679 | 1 | -0.6 | 0.3
Generic5.PVS_DUMMY14680 | 1 | -0.6 | 0.3
Generic5.PVUCLV15191 | 1 | -0.6 | 0.3
Generic5.PVS_DUMMY14681 | 1 | -0.6 | 0.3
Generic5.PVS_DUMMY14682 | 1 | -0.6 | 0.3
Generic5.PVS_NCCTT1617_BT | 1 | -0.6 | 0.3
Generic5.PVUCLV15294 | 1 | -0.6 | 0.3
Generic5.PVUCLV16787 | 1 | -0.6 | 0.3
Generic5.PVUCLV20338 | 1 | -0.6 | 0.3
Generic5.PVUCLV23979 | 1 | -0.6 | 0.3
Generic5.PVUCLV26839 | 1 | -0.6 | 0.3
Generic5.PVUCLV9273 | 1 | -0.6 | 0.3
Generic5.PVS_NCCTT9255_BT | 1 | -0.4 | 0.2
Generic5.PVUCLV9270 | 1 | -0.4 | 0.2
Generic5.PVS_DUMMY16829 | 1 | -0.5 | 0.2
Generic5.PVS_DUMMY16830 | 1 | -0.5 | 0.2
Generic5.PVS_DUMMY16831 | 1 | -0.5 | 0.2
Generic5.PVS_DUMMY16832 | 1 | -0.5 | 0.2
Generic5.PVS_DUMMY16833 | 1 | -0.5 | 0.2
Generic5.PVS_DUMMY16834 | 1 | -0.5 | 0.2
Generic5.PVS_DUMMY16835 | 1 | -0.5 | 0.2
Generic5.PVS_DUMMY16836 | 1 | -0.5 | 0.2
Generic5.PVS_DUMMY16837 | 1 | -0.5 | 0.2
Generic5.PVS_DUMMY16838 | 1 | -0.5 | 0.2
Generic5.PVUCLV20445 | 1 | -0.5 | 0.2
Generic5.PVUCLV23011 | 1 | -0.5 | 0.2
Generic5.PVUCLV32956 | 1 | -0.5 | 0.2
Generic5.PVUCLV34535 | 1 | -0.5 | 0.2
Generic5.PVS_NCCTT3061_BT | 1 | -0.5 | 0.2
Generic5.PVUCLV25584 | 1 | -0.5 | 0.2
Generic5.PVUCLV27384 | 1 | -0.5 | 0.2
Generic5.PVUCLV9272 | 1 | -0.5 | 0.2
Generic5.PVUCLV29294 | 1 | -0.5 | 0.2
Generic5.PVUCLV34435 | 1 | -0.5 | 0.2
Generic5.PVUCLV38076 | 1 | -0.5 | 0.2
Generic5.PVUCLV9258 | 1 | -1.8 | 0.9
Generic5.PVS_DUMMY35657 | 1 | -1.8 | 0.9
Generic5.PVS_NCCTT4571_BT | 1 | -1.8 | 0.9
Generic5.PVS_DUMMY35656 | 1 | -1.8 | 0.9
Generic5.PVUCLV26328 | 1 | -1.8 | 0.9
Generic5.PVS_DUMMY26831 | 1 | -0.3 | 0.2
Generic5.PVS_DUMMY26833 | 1 | -0.3 | 0.2
Generic5.PVS_DUMMY26842 | 1 | -0.3 | 0.2
Generic5.PVS_DUMMY26832 | 1 | -0.3 | 0.2
Generic5.PVS_DUMMY26834 | 1 | -0.3 | 0.2
Generic5.PVS_DUMMY26835 | 1 | -0.3 | 0.2
Generic5.PVS_DUMMY26836 | 1 | -0.3 | 0.2
Generic5.PVS_DUMMY26837 | 1 | -0.3 | 0.2
Generic5.PVUCLV18408 | 1 | -0.3 | 0.2
Generic5.PVS_DUMMY26839 | 1 | -0.3 | 0.2
Generic5.PVS_DUMMY26844 | 1 | -0.3 | 0.2
Generic5.PVS_DUMMY26838 | 1 | -0.3 | 0.2
Generic5.PVS_DUMMY26840 | 1 | -0.3 | 0.2
Generic5.PVS_DUMMY26843 | 1 | -0.3 | 0.2
Generic5.PVUCLV16270 | 1 | -0.3 | 0.2
Generic5.PVUCLV20026 | 1 | -0.3 | 0.2
Generic5.PVS_DUMMY26841 | 1 | -0.3 | 0.2
Generic5.PVUCLV14873 | 1 | -0.3 | 0.2
Generic5.PVUCLV22174 | 1 | -0.3 | 0.2
Generic5.PVUCLV23560 | 1 | -0.3 | 0.2
Generic5.PVS_NCCTT944_BT | 1 | -0.3 | 0.2
Generic5.PVUCLV25052 | 1 | -0.3 | 0.2
Generic5.PVUCLV25721 | 1 | -0.3 | 0.2
Generic5.PVUCLV26447 | 1 | -0.3 | 0.2
Generic5.PVUCLV32677 | 1 | -0.3 | 0.2
Generic5.PVUCLV9266 | 1 | -0.3 | 0.2
Generic5.PVUCLV9255 | 1 | -0.3 | 0.2
Generic5.PVUCLV9257 | 1 | -0.3 | 0.2
Generic5.PVUCLV9267 | 1 | -0.3 | 0.2
Generic5.PVS_DUMMY53154 | 1 | -1 | 0.5
Generic5.PVS_NCCTT9256_BT | 1 | -1 | 0.5
Generic5.PVUCLV9271 | 1 | -1 | 0.5
Generic5.PVS_NCCTT5175_BT | 1 | -1.1 | 0.5
Generic5.PVUCLV33907 | 1 | -1.1 | 0.5
Generic5.PVS_DUMMY38316 | 1 | -1.1 | 0.5
Generic5.PVS_DUMMY38317 | 1 | -1.1 | 0.5
Generic5.PVUCLV31653 | 1 | -1.1 | 0.5
Generic5.PVS_DUMMY39579 | 1 | -2.6 | 1.3
Generic5.PVS_DUMMY39577 | 1 | -4 | 1.9
Generic5.PVS_DUMMY39578 | 1 | -4 | 1.9
Generic5.PVS_NCCTT5636_BT | 1 | -4 | 1.9
Generic5.PVUCLV28051 | 1 | -4 | 1.9
Generic5.PVUCLV33321 | 1 | -4 | 1.9
Generic5.PVUCLV36685 | 1 | -4 | 1.9
Generic5.PVS_DUMMY58133 | 1 | -5.5 | 3.1
Generic5.PVS_NCCTT11374_BT | 1 | -8.3 | 4.7
Generic5.PVUCLV53700 | 1 | -8.3 | 4.7
Generic5.PVS_NCCTT5769_BT | 1 | -1 | 0.5
Generic5.PVS_DUMMY39772 | 1 | -1 | 0.5
Generic5.PVS_DUMMY39770 | 1 | -1 | 0.5
Generic5.PVS_DUMMY39771 | 1 | -1 | 0.5
Generic5.PVS_DUMMY39775 | 1 | -1 | 0.5
Generic5.PVS_DUMMY39774 | 1 | -1 | 0.5
Generic5.PVUCLV32052 | 1 | -1 | 0.5
Generic5.PVS_DUMMY39777 | 1 | -1 | 0.5
Generic5.PVUCLV5554 | 1 | -1 | 0.5
Generic5.PVUCLV38384 | 1 | -1 | 0.5
Generic5.PVUCLV47143 | 1 | -1 | 0.5
Generic5.PVUCLV5551 | 1 | -1 | 0.5
Generic5.PVUCLV41820 | 1 | -1 | 0.5
Generic5.PVS_DUMMY39776 | 1 | -1 | 0.5
Generic5.PVUCLV5531 | 1 | -1 | 0.5
Generic5.PVS_DUMMY39773 | 1 | -1 | 0.5
Generic5.PVUCLV5501 | 1 | -1 | 0.5
Generic5.PVS_NCCTT6439_BT | 1 | -1.2 | 0.6
Generic5.PVUCLV5527 | 1 | -1.2 | 0.6
Generic5.PVS_DUMMY41486 | 1 | -1.2 | 0.6
Generic5.PVS_DUMMY41483 | 1 | -1.2 | 0.6
Generic5.PVUCLV5516 | 1 | -1.2 | 0.6
Generic5.PVS_DUMMY41485 | 1 | -1.2 | 0.6
Generic5.PVS_DUMMY41487 | 1 | -1.2 | 0.6
Generic5.PVUCLV5515 | 1 | -1.2 | 0.6
Generic5.PVS_DUMMY41482 | 1 | -1.2 | 0.6
Generic5.PVS_DUMMY41484 | 1 | -1.2 | 0.6
Generic5.PVUCLV41440 | 1 | -1.2 | 0.6
Generic5.PVUCLV5523 | 1 | -1.2 | 0.6
Generic5.PVUCLV5530 | 1 | -1.2 | 0.6
Generic5.PVS_DUMMY37349 | 1 | -1.1 | 0.5
Generic5.PVUCLV40724 | 1 | -1.1 | 0.5
Generic5.PVUCLV49740 | 1 | -1.1 | 0.5
Generic5.PVS_DUMMY37347 | 1 | -1.1 | 0.5
Generic5.PVS_DUMMY37348 | 1 | -1.1 | 0.5
Generic5.PVS_DUMMY37342 | 1 | -1.1 | 0.5
Generic5.PVUCLV39188 | 1 | -1.1 | 0.5
Generic5.PVS_DUMMY37340 | 1 | -1.1 | 0.5
Generic5.PVUCLV35036 | 1 | -1.1 | 0.5
Generic5.PVUCLV5539 | 1 | -1.1 | 0.5
Generic5.PVUCLV44873 | 1 | -1.1 | 0.5
Generic5.PVS_DUMMY37351 | 1 | -1.1 | 0.5
Generic5.PVS_DUMMY37352 | 1 | -1.1 | 0.5
Generic5.PVUCLV48452 | 1 | -1.1 | 0.5
Generic5.PVUCLV52267 | 1 | -1.1 | 0.5
Generic5.PVS_DUMMY37341 | 1 | -1.1 | 0.5
Generic5.PVS_DUMMY37343 | 1 | -1.1 | 0.5
Generic5.PVS_DUMMY37344 | 1 | -1.1 | 0.5
Generic5.PVS_DUMMY37345 | 1 | -1.1 | 0.5
Generic5.PVUCLV32123 | 1 | -1.1 | 0.5
Generic5.PVUCLV37192 | 1 | -1.1 | 0.5
Generic5.PVUCLV39050 | 1 | -1.1 | 0.5
Generic5.PVUCLV39748 | 1 | -1.1 | 0.5
Generic5.PVUCLV50384 | 1 | -1.1 | 0.5
Generic5.PVS_DUMMY17157 | 1 | -1.6 | 0.8
Generic5.PVS_DUMMY17161 | 1 | -1.6 | 0.8
Generic5.PVUCLV39203 | 1 | -1.6 | 0.8
Generic5.PVUCLV5519 | 1 | -1.6 | 0.8
Generic5.PVS_DUMMY17163 | 1 | -1.6 | 0.8
Generic5.PVS_DUMMY17164 | 1 | -1.6 | 0.8
Generic5.PVUCLV28127 | 1 | -1.6 | 0.8
Generic5.PVUCLV33232 | 1 | -1.6 | 0.8
Generic5.PVUCLV5533 | 1 | -1.6 | 0.8
Generic5.PVS_DUMMY17158 | 1 | -1.6 | 0.8
Generic5.PVS_DUMMY17160 | 1 | -1.6 | 0.8
Generic5.PVUCLV29422 | 1 | -1.6 | 0.8
Generic5.PVUCLV30041 | 1 | -1.6 | 0.8
Generic5.PVUCLV38676 | 1 | -1.6 | 0.8
Generic5.PVS_NCCTT673_BT | 1 | -1.2 | 0.6
Generic5.PVS_DUMMY2421 | 1 | -1.2 | 0.6
Generic5.PVS_DUMMY2418 | 1 | -1.2 | 0.6
Generic5.PVS_DUMMY2423 | 1 | -1.2 | 0.6
Generic5.PVUCLV32600 | 1 | -1.2 | 0.6
Generic5.PVS_DUMMY2422 | 1 | -1.2 | 0.6
Generic5.PVS_DUMMY2419 | 1 | -1.2 | 0.6
Generic5.PVS_DUMMY2427 | 1 | -1.2 | 0.6
Generic5.PVUCLV29492 | 1 | -1.2 | 0.6
Generic5.PVUCLV37422 | 1 | -1.2 | 0.6
Generic5.PVUCLV40175 | 1 | -1.2 | 0.6
Generic5.PVS_DUMMY2417 | 1 | -1.2 | 0.6
Generic5.PVS_DUMMY2420 | 1 | -1.2 | 0.6
Generic5.PVS_DUMMY2424 | 1 | -1.2 | 0.6
Generic5.PVS_DUMMY2426 | 1 | -1.2 | 0.6
Generic5.PVUCLV30863 | 1 | -1.2 | 0.6
Generic5.PVUCLV35342 | 1 | -1.2 | 0.6
Generic5.PVUCLV46464 | 1 | -1.2 | 0.6
Generic5.PVUCLV53633 | 1 | -1.2 | 0.6
Generic5.PVUCLV5529 | 1 | -1.2 | 0.6
Generic5.PVUCLV48579 | 1 | -0.8 | 0.4
Generic5.PVS_NCCTT3221_BT | 1 | -0.7 | 0.3
Generic5.PVS_DUMMY29200 | 1 | -0.7 | 0.3
Generic5.PVUCLV10723 | 1 | -0.7 | 0.3
Generic5.PVS_DUMMY29196 | 1 | -0.7 | 0.3
Generic5.PVUCLV18644 | 1 | -0.7 | 0.3
Generic5.PVUCLV32779 | 1 | -0.7 | 0.3
Generic5.PVS_DUMMY29194 | 1 | -0.7 | 0.3
Generic5.PVS_DUMMY29198 | 1 | -0.7 | 0.3
Generic5.PVS_DUMMY29197 | 1 | -0.7 | 0.3
Generic5.PVS_DUMMY29199 | 1 | -0.7 | 0.3
Generic5.PVUCLV18213 | 1 | -0.7 | 0.3
Generic5.PVUCLV19822 | 1 | -0.7 | 0.3
Generic5.PVS_DUMMY29192 | 1 | -0.7 | 0.3
Generic5.PVS_DUMMY29193 | 1 | -0.7 | 0.3
Generic5.PVS_DUMMY29195 | 1 | -0.7 | 0.3
Generic5.PVS_DUMMY29201 | 1 | -0.7 | 0.3
Generic5.PVS_DUMMY29202 | 1 | -0.7 | 0.3
Generic5.PVUCLV10727 | 1 | -0.7 | 0.3
Generic5.PVUCLV14397 | 1 | -0.7 | 0.3
Generic5.PVUCLV20505 | 1 | -0.7 | 0.3
Generic5.PVUCLV18323 | 1 | -0.7 | 0.3
Generic5.PVUCLV23073 | 1 | -0.7 | 0.3
Generic5.PVUCLV26610 | 1 | -0.7 | 0.3
Generic5.PVS_DUMMY17430 | 1 | -1.3 | 0.6
Generic5.PVS_DUMMY17421 | 1 | -1.3 | 0.6
Generic5.PVS_DUMMY17422 | 1 | -1.3 | 0.6
Generic5.PVS_DUMMY17425 | 1 | -1.3 | 0.6
Generic5.PVUCLV29707 | 1 | -1.3 | 0.6
Generic5.PVS_DUMMY17423 | 1 | -1.3 | 0.6
Generic5.PVS_DUMMY17427 | 1 | -1.3 | 0.6
Generic5.PVS_DUMMY17428 | 1 | -1.3 | 0.6
Generic5.PVUCLV34808 | 1 | -1.3 | 0.6
Generic5.PVUCLV42849 | 1 | -1.3 | 0.6
Generic5.PVUCLV44587 | 1 | -1.3 | 0.6
Generic5.PVUCLV53456 | 1 | -1.3 | 0.6
Generic5.PVUCLV5484 | 1 | -1.3 | 0.6
Generic5.PVS_DUMMY40651 | 1 | -1.1 | 0.5
Generic5.PVS_DUMMY40652 | 1 | -1.1 | 0.5
Generic5.PVS_NCCTT6323_BT | 1 | -1.1 | 0.5
Generic5.PVUCLV38175 | 1 | -1.1 | 0.5
Generic5.PVUCLV41055 | 1 | -1.1 | 0.5
Generic5.PVS_DUMMY7343 | 1 | -1.3 | 0.6
Generic5.PVS_NCCTT173_BT | 1 | -1.3 | 0.6
Generic5.PVUCLV43075 | 1 | -1.3 | 0.6
Generic5.PVS_DUMMY7346 | 1 | -1.3 | 0.6
Generic5.PVS_DUMMY7345 | 1 | -1.3 | 0.6
Generic5.PVS_DUMMY7344 | 1 | -1.3 | 0.6
Generic5.PVS_DUMMY7342 | 1 | -1.3 | 0.6
Generic5.PVUCLV30726 | 1 | -1.3 | 0.6
Generic5.PVS_DUMMY7351 | 1 | -1.3 | 0.6
Generic5.PVUCLV47138 | 1 | -1.3 | 0.6
Generic5.PVS_DUMMY7350 | 1 | -1.3 | 0.6
Generic5.PVUCLV48798 | 1 | -1.3 | 0.6
Generic5.PVUCLV28426 | 1 | -1.3 | 0.6
Generic5.PVS_DUMMY7347 | 1 | -1.3 | 0.6
Generic5.PVUCLV28198 | 1 | -1.3 | 0.6
Generic5.PVS_DUMMY7348 | 1 | -1.3 | 0.6
Generic5.PVS_DUMMY7349 | 1 | -1.3 | 0.6
Generic5.PVUCLV27833 | 1 | -1.3 | 0.6
Generic5.PVUCLV33098 | 1 | -1.3 | 0.6
Generic5.PVUCLV38743 | 1 | -1.3 | 0.6
Generic5.PVUCLV39343 | 1 | -1.3 | 0.6
Generic5.PVS_NCCTT4093_BT | 1 | -1.5 | 0.7
Generic5.PVS_DUMMY32859 | 1 | -1.5 | 0.7
Generic5.PVUCLV40251 | 1 | -1.5 | 0.7
Generic5.PVUCLV5520 | 1 | -1.5 | 0.7
Generic5.PVS_DUMMY32856 | 1 | -1.5 | 0.7
Generic5.PVS_DUMMY32855 | 1 | -1.5 | 0.7
Generic5.PVUCLV31826 | 1 | -1.5 | 0.7
Generic5.PVS_DUMMY32852 | 1 | -1.5 | 0.7
Generic5.PVS_DUMMY32858 | 1 | -1.5 | 0.7
Generic5.PVS_DUMMY32860 | 1 | -1.5 | 0.7
Generic5.PVUCLV29938 | 1 | -1.5 | 0.7
Generic5.PVS_DUMMY32857 | 1 | -1.5 | 0.7
Generic5.PVS_DUMMY32853 | 1 | -1.5 | 0.7
Generic5.PVS_DUMMY32854 | 1 | -1.5 | 0.7
Generic5.PVUCLV34960 | 1 | -1.5 | 0.7
Generic5.PVUCLV35199 | 1 | -1.5 | 0.7
Generic5.PVUCLV36679 | 1 | -1.5 | 0.7
Generic5.PVUCLV40641 | 1 | -1.5 | 0.7
Generic5.PVUCLV48388 | 1 | -1.5 | 0.7
Generic5.PVS_NCCTT117_BT | 1 | -1.1 | 0.5
Generic5.PVS_DUMMY842 | 1 | -1.1 | 0.5
Generic5.PVS_DUMMY843 | 1 | -1.1 | 0.5
Generic5.PVS_DUMMY851 | 1 | -1.1 | 0.5
Generic5.PVS_DUMMY846 | 1 | -1.1 | 0.5
Generic5.PVS_DUMMY850 | 1 | -1.1 | 0.5
Generic5.PVUCLV42920 | 1 | -1.1 | 0.5
Generic5.PVS_DUMMY849 | 1 | -1.1 | 0.5
Generic5.PVUCLV30587 | 1 | -1.1 | 0.5
Generic5.PVS_DUMMY845 | 1 | -1.1 | 0.5
Generic5.PVS_DUMMY844 | 1 | -1.1 | 0.5
Generic5.PVS_DUMMY848 | 1 | -1.1 | 0.5
Generic5.PVUCLV28701 | 1 | -1.1 | 0.5
Generic5.PVUCLV29069 | 1 | -1.1 | 0.5
Generic5.PVUCLV38796 | 1 | -1.1 | 0.5
Generic5.PVUCLV46318 | 1 | -1.1 | 0.5
Generic5.PVS_DUMMY847 | 1 | -1.1 | 0.5
Generic5.PVUCLV32091 | 1 | -1.1 | 0.5
Generic5.PVUCLV33942 | 1 | -1.1 | 0.5
Generic5.PVUCLV5483 | 1 | -1.1 | 0.5
Generic5.PVUCLV5509 | 1 | -1.1 | 0.5
Generic5.PVUCLV8633 | 1 | -1 | 0.4
Generic5.PVS_DUMMY53199 | 1 | -5.5 | 3.1
Generic5.PVS_NCCTT9262_BT | 1 | -8.3 | 4.7
Generic5.PVUCLV8637 | 1 | -8.3 | 4.7
Generic5.PVS_DUMMY9813 | 1 | -5.5 | 2.5
Generic5.PVS_NCCTT2621_BT | 1 | -8.3 | 3.7
Generic5.PVUCLV28926 | 1 | -8.3 | 3.7
Generic5.PVS_NCCTT7183_BT | 1 | -0.8 | 0.4
Generic5.PVS_DUMMY45299 | 1 | -0.8 | 0.4
Generic5.PVUCLV36391 | 1 | -0.8 | 0.4
Generic5.PVS_DUMMY53133 | 1 | -5.5 | 2.5
Generic5.PVS_NCCTT9227_BT | 1 | -8.3 | 3.7
Generic5.PVUCLV8595 | 1 | -8.3 | 3.7
Generic5.PVS_DUMMY12827 | 1 | -1.1 | 0.5
Generic5.PVS_DUMMY12828 | 1 | -1.1 | 0.5
Generic5.PVS_DUMMY12829 | 1 | -1.1 | 0.5
Generic5.PVS_NCCTT1278_BT | 1 | -1.1 | 0.5
Generic5.PVUCLV23364 | 1 | -1.1 | 0.5
Generic5.PVUCLV24842 | 1 | -1.1 | 0.5
Generic5.PVUCLV37989 | 1 | -1.1 | 0.5
Generic5.PVS_DUMMY23857 | 1 | -4.9 | 2.1
Generic5.PVS_NCCTT2377_BT | 1 | -4.9 | 2.1
Generic5.PVUCLV43471 | 1 | -4.9 | 2.1
Generic5.PVS_DUMMY52809 | 1 | -5.5 | 2.7
Generic5.PVS_NCCTT9169_BT | 1 | -8.3 | 4.1
Generic5.PVUCLV14566 | 1 | -8.3 | 4.1
Generic5.PVUCLV25243 | 1 | -5.3 | 2.4
Generic5.PVS_DUMMY54875 | 1 | -5.3 | 2.4
Generic5.PVS_NCCTT9754_BT | 1 | -5.3 | 2.4
Generic5.PVS_DUMMY53131 | 1 | -5.5 | 2.5
Generic5.PVS_NCCTT9224_BT | 1 | -8.3 | 3.7
Generic5.PVUCLV8593 | 1 | -8.3 | 3.7
Generic5.PVS_DUMMY53210 | 1 | -5.5 | 2.5
Generic5.PVS_NCCTT9270_BT | 1 | -8.3 | 3.7
Generic5.PVUCLV8634 | 1 | -8.3 | 3.7
Generic5.PVS_DUMMY37057 | 1 | -1.2 | 0.6
Generic5.PVS_NCCTT5113_BT | 1 | -1.2 | 0.6
Generic5.PVUCLV37166 | 1 | -1.2 | 0.6
Generic5.PVUCLV44910 | 1 | -1.2 | 0.6
Generic5.PVS_DUMMY37055 | 1 | -1.2 | 0.6
Generic5.PVS_DUMMY37056 | 1 | -1.2 | 0.6
Generic5.PVS_DUMMY37058 | 1 | -1.2 | 0.6
Generic5.PVS_DUMMY37059 | 1 | -1.2 | 0.6
Generic5.PVUCLV35924 | 1 | -1.2 | 0.6
Generic5.PVUCLV39018 | 1 | -1.2 | 0.6
Generic5.PVUCLV40144 | 1 | -1.2 | 0.6
Generic5.PVS_DUMMY53250 | 1 | -5.5 | 2.5
Generic5.PVS_NCCTT9280_BT | 1 | -8.3 | 3.7
Generic5.PVUCLV8636 | 1 | -8.3 | 3.7
Generic5.PVS_DUMMY2394 | 1 | -1.2 | 0.5
Generic5.PVUCLV11215 | 1 | -1.2 | 0.5
Generic5.PVS_NCCTT675_BT | 1 | -1.2 | 0.5
Generic5.PVS_DUMMY2395 | 1 | -1.2 | 0.5
Generic5.PVUCLV48485 | 1 | -1.2 | 0.5
Generic5.PVS_DUMMY2391 | 1 | -1.2 | 0.5
Generic5.PVUCLV30835 | 1 | -1.2 | 0.5
Generic5.PVUCLV43181 | 1 | -1.2 | 0.5
Generic5.PVS_DUMMY2392 | 1 | -1.2 | 0.5
Generic5.PVS_DUMMY2393 | 1 | -1.2 | 0.5
Generic5.PVS_DUMMY2396 | 1 | -1.2 | 0.5
Generic5.PVUCLV49929 | 1 | -1.2 | 0.5
Generic5.PVUCLV8631 | 1 | -1.2 | 0.5
Generic5.PVS_DUMMY49474 | 1 | -0.9 | 0.4
Generic5.PVS_NCCTT7978_BT | 1 | -0.9 | 0.4
Generic5.PVS_DUMMY49475 | 1 | -0.9 | 0.4
Generic5.PVUCLV44807 | 1 | -0.9 | 0.4
Generic5.PVUCLV5492 | 1 | -0.9 | 0.4
Generic5.PVS_DUMMY49476 | 1 | -0.9 | 0.4
Generic5.PVUCLV5508 | 1 | -0.9 | 0.4
Generic5.PVS_NCCTT163_BT | 1 | -1.7 | 0.8
Generic5.PVS_DUMMY7139 | 1 | -1.7 | 0.8
Generic5.PVUCLV8638 | 1 | -1.7 | 0.8
Generic5.PVS_DUMMY7141 | 1 | -1.7 | 0.8
Generic5.PVS_DUMMY7138 | 1 | -1.7 | 0.8
Generic5.PVS_DUMMY7142 | 1 | -1.7 | 0.8
Generic5.PVS_DUMMY7140 | 1 | -1.7 | 0.8
Generic5.PVUCLV38864 | 1 | -1.7 | 0.8
Generic5.PVUCLV32165 | 1 | -1.7 | 0.8
Generic5.PVUCLV40538 | 1 | -1.7 | 0.8
Generic5.PVUCLV30650 | 1 | -1.7 | 0.8
Generic5.PVUCLV49800 | 1 | -2.9 | 1.6
Generic5.PVS_DUMMY55161 | 1 | -2.9 | 1.6
Generic5.PVS_NCCTT9977_BT | 1 | -2.9 | 1.6
Generic5.PVUCLV8594 | 1 | -2.9 | 1.3
Generic5.PVS_DUMMY53132 | 1 | -2.9 | 1.3
Generic5.PVS_NCCTT9226_BT | 1 | -2.9 | 1.3
Generic5.PVS_NCCTT5844_BT | 1 | -0.8 | 0.4
Generic5.PVUCLV32389 | 1 | -0.8 | 0.4
Generic5.PVS_NCCTT4175_BT | 1 | -1.2 | 0.6
Generic5.PVUCLV35759 | 1 | -1.2 | 0.6
Generic5.PVS_DUMMY34635 | 1 | -1.2 | 0.6
Generic5.PVS_DUMMY34633 | 1 | -1.2 | 0.6
Generic5.PVS_DUMMY34636 | 1 | -1.2 | 0.6
Generic5.PVUCLV44768 | 1 | -1.2 | 0.6
Generic5.PVS_DUMMY34630 | 1 | -1.2 | 0.6
Generic5.PVS_DUMMY34632 | 1 | -1.2 | 0.6
Generic5.PVS_DUMMY34634 | 1 | -1.2 | 0.6
Generic5.PVS_DUMMY34631 | 1 | -1.2 | 0.6
Generic5.PVUCLV30073 | 1 | -1.2 | 0.6
Generic5.PVUCLV33453 | 1 | -1.2 | 0.6
Generic5.PVUCLV36850 | 1 | -1.2 | 0.6
Generic5.PVUCLV38343 | 1 | -1.2 | 0.6
Generic5.PVS_DUMMY34638 | 1 | -1.2 | 0.6
Generic5.PVS_DUMMY34637 | 1 | -1.2 | 0.6
Generic5.PVUCLV43253 | 1 | -1.2 | 0.6
Generic5.PVUCLV48550 | 1 | -1.2 | 0.6
Generic5.PVUCLV49995 | 1 | -1.2 | 0.6
Generic5.PVS_DUMMY10468 | 1 | -0.8 | 0.4
Generic5.PVUCLV28971 | 1 | -0.8 | 0.4
Generic5.PVS_DUMMY10471 | 1 | -0.8 | 0.4
Generic5.PVS_DUMMY10469 | 1 | -0.8 | 0.4
Generic5.PVUCLV34256 | 1 | -0.8 | 0.4
Generic5.PVUCLV51527 | 1 | -0.8 | 0.4
Generic5.PVS_DUMMY10470 | 1 | -0.8 | 0.4
Generic5.PVS_DUMMY10472 | 1 | -0.8 | 0.4
Generic5.PVUCLV53193 | 1 | -0.8 | 0.4
Generic5.PVUCLV37626 | 1 | -0.8 | 0.4
Generic5.PVUCLV48767 | 1 | -0.9 | 0.4
Generic5.PVS_DUMMY6936 | 1 | -0.9 | 0.4
Generic5.PVS_DUMMY6940 | 1 | -0.9 | 0.4
Generic5.PVUCLV8658 | 1 | -0.9 | 0.4
Generic5.PVS_DUMMY6937 | 1 | -0.9 | 0.4
Generic5.PVS_DUMMY6935 | 1 | -0.9 | 0.4
Generic5.PVUCLV53423 | 1 | -0.9 | 0.4
Generic5.PVS_DUMMY6927 | 1 | -0.9 | 0.4
Generic5.PVUCLV8662 | 1 | -0.9 | 0.4
Generic5.PVUCLV45251 | 1 | -0.9 | 0.4
Generic5.PVUCLV33067 | 1 | -0.9 | 0.4
Generic5.PVUCLV45391 | 1 | -0.9 | 0.4
Generic5.PVS_DUMMY6925 | 1 | -0.9 | 0.4
Generic5.PVS_DUMMY6926 | 1 | -0.9 | 0.4
Generic5.PVS_DUMMY6929 | 1 | -0.9 | 0.4
Generic5.PVUCLV35591 | 1 | -0.9 | 0.4
Generic5.PVS_DUMMY6932 | 1 | -0.9 | 0.4
Generic5.PVUCLV30699 | 1 | -0.9 | 0.4
Generic5.PVUCLV32181 | 1 | -0.9 | 0.4
Generic5.PVUCLV40218 | 1 | -0.9 | 0.4
Generic5.PVS_DUMMY6928 | 1 | -0.9 | 0.4
Generic5.PVS_DUMMY6930 | 1 | -0.9 | 0.4
Generic5.PVS_DUMMY6931 | 1 | -0.9 | 0.4
Generic5.PVS_DUMMY6933 | 1 | -0.9 | 0.4
Generic5.PVS_DUMMY6934 | 1 | -0.9 | 0.4
Generic5.PVS_DUMMY6939 | 1 | -0.9 | 0.4
Generic5.PVUCLV31555 | 1 | -0.9 | 0.4
Generic5.PVUCLV38713 | 1 | -0.9 | 0.4
Generic5.PVUCLV39089 | 1 | -0.9 | 0.4
Generic5.PVUCLV40002 | 1 | -0.9 | 0.4
Generic5.PVUCLV40380 | 1 | -0.9 | 0.4
Generic5.PVS_DUMMY15955 | 1 | -1.3 | 0.6
Generic5.PVS_DUMMY15962 | 1 | -1.3 | 0.6
Generic5.PVUCLV15143 | 1 | -1.3 | 0.6
Generic5.PVS_DUMMY15960 | 1 | -1.3 | 0.6
Generic5.PVUCLV21885 | 1 | -1.3 | 0.6
Generic5.PVUCLV19614 | 1 | -1.3 | 0.6
Generic5.PVS_DUMMY15959 | 1 | -1.3 | 0.6
Generic5.PVS_DUMMY15961 | 1 | -1.3 | 0.6
Generic5.PVUCLV18118 | 1 | -1.3 | 0.6
Generic5.PVUCLV25290 | 1 | -1.3 | 0.6
Generic5.PVS_DUMMY15956 | 1 | -1.3 | 0.6
Generic5.PVS_DUMMY15957 | 1 | -1.3 | 0.6
Generic5.PVUCLV21361 | 1 | -1.3 | 0.6
Generic5.PVUCLV22960 | 1 | -1.3 | 0.6
Generic5.PVUCLV38030 | 1 | -1.3 | 0.6
Generic5.PVS_DUMMY15336 | 1 | -1.5 | 0.7
Generic5.PVS_DUMMY15338 | 1 | -1.5 | 0.7
Generic5.PVS_DUMMY15340 | 1 | -1.5 | 0.7
Generic5.PVUCLV7364 | 1 | -1.5 | 0.7
Generic5.PVUCLV7365 | 1 | -1.5 | 0.7
Generic5.PVS_DUMMY15339 | 1 | -1.5 | 0.7
Generic5.PVS_DUMMY15332 | 1 | -1.5 | 0.7
Generic5.PVS_DUMMY15335 | 1 | -1.5 | 0.7
Generic5.PVS_DUMMY15337 | 1 | -1.5 | 0.7
Generic5.PVUCLV21479 | 1 | -1.5 | 0.7
Generic5.PVUCLV7367 | 1 | -1.5 | 0.7
Generic5.PVUCLV7368 | 1 | -1.5 | 0.7
Generic5.PVUCLV7371 | 1 | -1.5 | 0.7
Generic5.PVUCLV7347 | 1 | -1.3 | 0.6
Generic5.PVS_DUMMY52274 | 1 | -1.3 | 0.6
Generic5.PVUCLV7300 | 1 | -1.3 | 0.6
Generic5.PVS_DUMMY52280 | 1 | -1.3 | 0.6
Generic5.PVS_DUMMY52278 | 1 | -1.3 | 0.6
Generic5.PVUCLV7326 | 1 | -1.3 | 0.6
Generic5.PVUCLV7345 | 1 | -1.3 | 0.6
Generic5.PVS_DUMMY52275 | 1 | -1.3 | 0.6
Generic5.PVS_DUMMY52281 | 1 | -1.3 | 0.6
Generic5.PVS_DUMMY52282 | 1 | -1.3 | 0.6
Generic5.PVUCLV7302 | 1 | -1.3 | 0.6
Generic5.PVUCLV7344 | 1 | -1.3 | 0.6
Generic5.PVUCLV9226 | 1 | -1.3 | 0.6
Generic5.PVUCLV9227 | 1 | -1.3 | 0.6
Generic5.PVS_DUMMY52227 | 1 | -1.3 | 0.6
Generic5.PVS_DUMMY52226 | 1 | -1.3 | 0.6
Generic5.PVS_DUMMY52222 | 1 | -1.3 | 0.6
Generic5.PVUCLV7316 | 1 | -1.3 | 0.6
Generic5.PVS_DUMMY52230 | 1 | -1.3 | 0.6
Generic5.PVUCLV9220 | 1 | -1.3 | 0.6
Generic5.PVUCLV9219 | 1 | -1.3 | 0.6
Generic5.PVS_DUMMY52223 | 1 | -1.3 | 0.6
Generic5.PVS_DUMMY52224 | 1 | -1.3 | 0.6
Generic5.PVS_DUMMY52225 | 1 | -1.3 | 0.6
Generic5.PVUCLV7317 | 1 | -1.3 | 0.6
Generic5.PVUCLV7318 | 1 | -1.3 | 0.6
Generic5.PVUCLV7322 | 1 | -1.3 | 0.6
Generic5.PVUCLV7328 | 1 | -1.3 | 0.6
Generic5.PVS_DUMMY52258 | 1 | -1.2 | 0.5
Generic5.PVS_DUMMY52263 | 1 | -1.2 | 0.5
Generic5.PVS_DUMMY52259 | 1 | -1.2 | 0.5
Generic5.PVS_DUMMY52260 | 1 | -1.2 | 0.5
Generic5.PVS_DUMMY52261 | 1 | -1.2 | 0.5
Generic5.PVS_DUMMY52262 | 1 | -1.2 | 0.5
Generic5.PVS_DUMMY52264 | 1 | -1.2 | 0.5
Generic5.PVS_NCCTT9052_BT | 1 | -1.2 | 0.5
Generic5.PVUCLV7329 | 1 | -1.2 | 0.5
Generic5.PVUCLV7330 | 1 | -1.2 | 0.5
Generic5.PVUCLV7331 | 1 | -1.2 | 0.5
Generic5.PVUCLV9212 | 1 | -1.2 | 0.5
Generic5.PVUCLV9214 | 1 | -1.2 | 0.5
Generic5.PVUCLV9216 | 1 | -1.2 | 0.5
Generic5.PVUCLV9217 | 1 | -1.2 | 0.5
Generic5.PVS_NCCTT9298_BT | 1 | -1 | 0.5
Generic5.PVS_DUMMY53303 | 1 | -1 | 0.5
Generic5.PVUCLV9193 | 1 | -1 | 0.5
Generic5.PVS_DUMMY53299 | 1 | -1 | 0.5
Generic5.PVS_DUMMY53297 | 1 | -1 | 0.5
Generic5.PVS_DUMMY53301 | 1 | -1 | 0.5
Generic5.PVUCLV9199 | 1 | -1 | 0.5
Generic5.PVUCLV9194 | 1 | -1 | 0.5
Generic5.PVS_DUMMY53302 | 1 | -1 | 0.5
Generic5.PVUCLV9192 | 1 | -1 | 0.5
Generic5.PVS_DUMMY53304 | 1 | -1 | 0.5
Generic5.PVS_DUMMY53298 | 1 | -1 | 0.5
Generic5.PVUCLV9196 | 1 | -1 | 0.5
Generic5.PVUCLV9195 | 1 | -1 | 0.5
Generic5.PVS_DUMMY53300 | 1 | -1 | 0.5
Generic5.PVUCLV9188 | 1 | -1 | 0.5
Generic5.PVUCLV9190 | 1 | -1 | 0.5
Generic5.PVS_DUMMY53181 | 1 | -0.4 | 0.2
Generic5.PVS_DUMMY53182 | 1 | -0.4 | 0.2
Generic5.PVS_DUMMY53183 | 1 | -0.4 | 0.2
Generic5.PVS_DUMMY53184 | 1 | -0.4 | 0.2
Generic5.PVS_DUMMY53185 | 1 | -0.4 | 0.2
Generic5.PVS_DUMMY53186 | 1 | -0.4 | 0.2
Generic5.PVS_DUMMY53187 | 1 | -0.4 | 0.2
Generic5.PVS_DUMMY53188 | 1 | -0.4 | 0.2
Generic5.PVS_DUMMY53189 | 1 | -0.4 | 0.2
Generic5.PVS_DUMMY53190 | 1 | -0.4 | 0.2
Generic5.PVS_DUMMY53191 | 1 | -0.4 | 0.2
Generic5.PVS_DUMMY53192 | 1 | -0.4 | 0.2
Generic5.PVS_NCCTT9250_BT | 1 | -0.4 | 0.2
Generic5.PVUCLV9184 | 1 | -0.4 | 0.2
Generic5.PVUCLV9186 | 1 | -0.4 | 0.2
Generic5.PVUCLV9187 | 1 | -0.4 | 0.2
Generic5.PVUCLV9189 | 1 | -0.4 | 0.2
Generic5.PVUCLV9201 | 1 | -0.4 | 0.2
Generic5.PVUCLV9202 | 1 | -0.4 | 0.2
Generic5.PVUCLV9205 | 1 | -0.4 | 0.2
Generic5.PVUCLV9206 | 1 | -0.4 | 0.2
Generic5.PVUCLV9208 | 1 | -0.4 | 0.2
Generic5.PVUCLV9209 | 1 | -0.4 | 0.2
Generic5.PVUCLV9210 | 1 | -0.4 | 0.2
Generic5.PVUCLV9211 | 1 | -0.4 | 0.2
Generic5.PVUCLV9198 | 1 | -0.8 | 0.4
Generic5.PVS_DUMMY53283 | 1 | -0.9 | 0.5
Generic5.PVS_DUMMY53284 | 1 | -0.9 | 0.5
Generic5.PVS_DUMMY53285 | 1 | -0.9 | 0.5
Generic5.PVS_NCCTT9297_BT | 1 | -0.9 | 0.5
Generic5.PVS_DUMMY53286 | 1 | -0.9 | 0.5
Generic5.PVS_DUMMY53287 | 1 | -0.9 | 0.5
Generic5.PVS_DUMMY53288 | 1 | -0.9 | 0.5
Generic5.PVUCLV9146 | 1 | -0.9 | 0.5
Generic5.PVUCLV9151 | 1 | -0.9 | 0.5
Generic5.PVUCLV9177 | 1 | -0.9 | 0.5
Generic5.PVUCLV9179 | 1 | -0.9 | 0.5
Generic5.PVUCLV9180 | 1 | -0.9 | 0.5
Generic5.PVUCLV9182 | 1 | -0.9 | 0.5
Generic5.PVS_NCCTT9294_BT | 1 | -1 | 0.5
Generic5.PVS_DUMMY53333 | 1 | -1 | 0.5
Generic5.PVS_DUMMY53334 | 1 | -1 | 0.5
Generic5.PVUCLV9148 | 1 | -1 | 0.5
Generic5.PVS_DUMMY53326 | 1 | -1 | 0.5
Generic5.PVS_DUMMY53331 | 1 | -1 | 0.5
Generic5.PVS_DUMMY53335 | 1 | -1 | 0.5
Generic5.PVS_DUMMY53332 | 1 | -1 | 0.5
Generic5.PVS_DUMMY53336 | 1 | -1 | 0.5
Generic5.PVUCLV9139 | 1 | -1 | 0.5
Generic5.PVUCLV9140 | 1 | -1 | 0.5
Generic5.PVS_DUMMY53324 | 1 | -1 | 0.5
Generic5.PVS_DUMMY53325 | 1 | -1 | 0.5
Generic5.PVS_DUMMY53327 | 1 | -1 | 0.5
Generic5.PVS_DUMMY53328 | 1 | -1 | 0.5
Generic5.PVS_DUMMY53329 | 1 | -1 | 0.5
Generic5.PVS_DUMMY53330 | 1 | -1 | 0.5
Generic5.PVUCLV9127 | 1 | -1 | 0.5
Generic5.PVUCLV9129 | 1 | -1 | 0.5
Generic5.PVUCLV9130 | 1 | -1 | 0.5
Generic5.PVUCLV9131 | 1 | -1 | 0.5
Generic5.PVUCLV9132 | 1 | -1 | 0.5
Generic5.PVUCLV9137 | 1 | -1 | 0.5
Generic5.PVUCLV9138 | 1 | -1 | 0.5
Generic5.PVUCLV9142 | 1 | -1 | 0.5
Generic5.PVUCLV9144 | 1 | -1 | 0.5
Generic5.PVUCLV9147 | 1 | -1 | 0.5
Generic5.PVS_DUMMY53306 | 1 | -1 | 0.5
Generic5.PVS_DUMMY53307 | 1 | -1 | 0.5
Generic5.PVS_DUMMY53308 | 1 | -1 | 0.5
Generic5.PVS_DUMMY53309 | 1 | -1 | 0.5
Generic5.PVS_DUMMY53310 | 1 | -1 | 0.5
Generic5.PVS_NCCTT9296_BT | 1 | -1 | 0.5
Generic5.PVUCLV24920 | 1 | -1 | 0.5
Generic5.PVUCLV9133 | 1 | -1 | 0.5
Generic5.PVUCLV9159 | 1 | -1 | 0.5
Generic5.PVUCLV9161 | 1 | -1 | 0.5
Generic5.PVUCLV9162 | 1 | -1 | 0.5
Generic5.PVS_DUMMY22777 | 1 | -0.4 | 0.2
Generic5.PVS_DUMMY22778 | 1 | -0.4 | 0.2
Generic5.PVS_DUMMY22779 | 1 | -0.4 | 0.2
Generic5.PVS_DUMMY22780 | 1 | -0.4 | 0.2
Generic5.PVS_DUMMY22784 | 1 | -0.4 | 0.2
Generic5.PVUCLV16513 | 1 | -0.4 | 0.2
Generic5.PVUCLV16721 | 1 | -0.4 | 0.2
Generic5.PVS_DUMMY22781 | 1 | -0.4 | 0.2
Generic5.PVS_DUMMY22782 | 1 | -0.4 | 0.2
Generic5.PVS_DUMMY22783 | 1 | -0.4 | 0.2
Generic5.PVS_DUMMY22785 | 1 | -0.4 | 0.2
Generic5.PVS_DUMMY22786 | 1 | -0.4 | 0.2
Generic5.PVUCLV19716 | 1 | -0.4 | 0.2
Generic5.PVS_DUMMY22787 | 1 | -0.4 | 0.2
Generic5.PVUCLV15107 | 1 | -0.4 | 0.2
Generic5.PVUCLV21862 | 1 | -0.4 | 0.2
Generic5.PVUCLV23022 | 1 | -0.4 | 0.2
Generic5.PVS_NCCTT1806_BT | 1 | -0.4 | 0.2
Generic5.PVUCLV17134 | 1 | -0.4 | 0.2
Generic5.PVUCLV32813 | 1 | -0.4 | 0.2
Generic5.PVUCLV18747 | 1 | -0.4 | 0.2
Generic5.PVUCLV24972 | 1 | -0.4 | 0.2
Generic5.PVUCLV36402 | 1 | -0.4 | 0.2
Generic5.PVS_DUMMY11627 | 1 | -1.2 | 0.6
Generic5.PVUCLV37854 | 1 | -1.2 | 0.6
Generic5.PVUCLV16027 | 1 | -1.2 | 0.6
Generic5.PVS_DUMMY11626 | 1 | -1.2 | 0.6
Generic5.PVS_DUMMY11630 | 1 | -1.2 | 0.6
Generic5.PVS_DUMMY11631 | 1 | -1.2 | 0.6
Generic5.PVUCLV9134 | 1 | -1.2 | 0.6
Generic5.PVUCLV9135 | 1 | -1.2 | 0.6
Generic5.PVUCLV29162 | 1 | -1.2 | 0.6
Generic5.PVUCLV37946 | 1 | -1.2 | 0.6
Generic5.PVS_DUMMY11622 | 1 | -1.2 | 0.6
Generic5.PVS_DUMMY11632 | 1 | -1.2 | 0.6
Generic5.PVUCLV23463 | 1 | -1.2 | 0.6
Generic5.PVS_DUMMY11629 | 1 | -1.2 | 0.6
Generic5.PVUCLV14389 | 1 | -1.2 | 0.6
Generic5.PVUCLV16832 | 1 | -1.2 | 0.6
Generic5.PVUCLV19958 | 1 | -1.2 | 0.6
Generic5.PVUCLV25509 | 1 | -1.2 | 0.6
Generic5.PVS_DUMMY29004 | 1 | -1.3 | 0.6
Generic5.PVS_DUMMY29006 | 1 | -1.3 | 0.6
Generic5.PVS_DUMMY29007 | 1 | -1.3 | 0.6
Generic5.PVS_NCCTT3194_BT | 1 | -1.3 | 0.6
Generic5.PVUCLV14614 | 1 | -1.3 | 0.6
Generic5.PVUCLV18700 | 1 | -1.3 | 0.6
Generic5.PVUCLV25585 | 1 | -1.3 | 0.6
Generic5.PVUCLV32725 | 1 | -1.3 | 0.6
Generic5.PVUCLV20339 | 1 | -1.3 | 0.6
Generic5.PVS_DUMMY29002 | 1 | -1.3 | 0.6
Generic5.PVUCLV32821 | 1 | -1.3 | 0.6
Generic5.PVS_DUMMY29003 | 1 | -1.3 | 0.6
Generic5.PVS_DUMMY29005 | 1 | -1.3 | 0.6
Generic5.PVS_DUMMY29008 | 1 | -1.3 | 0.6
Generic5.PVUCLV26840 | 1 | -1.3 | 0.6
Generic5.PVUCLV50559 | 1 | -1.3 | 0.6
Generic5.PVS_DUMMY5549 | 1 | -0.4 | 0.2
Generic5.PVS_DUMMY5550 | 1 | -0.4 | 0.2
Generic5.PVS_DUMMY5551 | 1 | -0.4 | 0.2
Generic5.PVS_DUMMY5552 | 1 | -0.4 | 0.2
Generic5.PVS_DUMMY5553 | 1 | -0.4 | 0.2
Generic5.PVS_DUMMY5554 | 1 | -0.4 | 0.2
Generic5.PVS_DUMMY5555 | 1 | -0.4 | 0.2
Generic5.PVS_DUMMY5559 | 1 | -0.4 | 0.2
Generic5.PVS_DUMMY5560 | 1 | -0.4 | 0.2
Generic5.PVUCLV33285 | 1 | -0.4 | 0.2
Generic5.PVUCLV33712 | 1 | -0.4 | 0.2
Generic5.PVS_DUMMY5556 | 1 | -0.4 | 0.2
Generic5.PVS_DUMMY5561 | 1 | -0.4 | 0.2
Generic5.PVUCLV40684 | 1 | -0.4 | 0.2
Generic5.PVS_DUMMY5557 | 1 | -0.4 | 0.2
Generic5.PVUCLV41092 | 1 | -0.4 | 0.2
Generic5.PVS_DUMMY5558 | 1 | -0.4 | 0.2
Generic5.PVUCLV43113 | 1 | -0.4 | 0.2
Generic5.PVS_NCCTT361_BT | 1 | -0.4 | 0.2
Generic5.PVUCLV30516 | 1 | -0.4 | 0.2
Generic5.PVUCLV50490 | 1 | -0.4 | 0.2
Generic5.PVUCLV32017 | 1 | -0.4 | 0.2
Generic5.PVUCLV45031 | 1 | -0.4 | 0.2
Generic5.PVUCLV50330 | 1 | -0.4 | 0.2
Generic5.PVUCLV51812 | 1 | -0.4 | 0.2
Generic5.PVUCLV53258 | 1 | -0.4 | 0.2
Generic5.PVUCLV8660 | 1 | -0.4 | 0.2
Generic5.PVS_DUMMY51446 | 1 | -0.1 | 0.1
Generic5.PVS_NCCTT8639_BT | 1 | -0.1 | 0.1
Generic5.PVUCLV16927 | 1 | -0.1 | 0.1
Generic5.PVS_DUMMY1551 | 1 | -0.6 | 0.3
Generic5.PVS_NCCTT764_BT | 1 | -0.6 | 0.3
Generic5.PVUCLV31257 | 1 | -0.6 | 0.3
Generic5.PVS_DUMMY4331 | 1 | -0.3 | 0.1
Generic5.PVS_DUMMY4332 | 1 | -0.3 | 0.1
Generic5.PVUCLV31393 | 1 | -0.3 | 0.1
Generic5.PVS_DUMMY4336 | 1 | -0.3 | 0.1
Generic5.PVS_DUMMY4334 | 1 | -0.3 | 0.1
Generic5.PVS_DUMMY4345 | 1 | -0.3 | 0.1
Generic5.PVUCLV29530 | 1 | -0.3 | 0.1
Generic5.PVUCLV34777 | 1 | -0.3 | 0.1
Generic5.PVUCLV51994 | 1 | -0.3 | 0.1
Generic5.PVS_DUMMY4335 | 1 | -0.3 | 0.1
Generic5.PVS_DUMMY4340 | 1 | -0.3 | 0.1
Generic5.PVUCLV33874 | 1 | -0.3 | 0.1
Generic5.PVUCLV30142 | 1 | -0.3 | 0.1
Generic5.PVUCLV40851 | 1 | -0.3 | 0.1
Generic5.PVS_DUMMY4333 | 1 | -0.3 | 0.1
Generic5.PVS_DUMMY4337 | 1 | -0.3 | 0.1
Generic5.PVS_DUMMY4338 | 1 | -0.3 | 0.1
Generic5.PVS_DUMMY4339 | 1 | -0.3 | 0.1
Generic5.PVS_DUMMY4341 | 1 | -0.3 | 0.1
Generic5.PVUCLV29751 | 1 | -0.3 | 0.1
Generic5.PVUCLV33519 | 1 | -0.3 | 0.1
Generic5.PVS_DUMMY4342 | 1 | -0.3 | 0.1
Generic5.PVS_DUMMY4343 | 1 | -0.3 | 0.1
Generic5.PVS_DUMMY4344 | 1 | -0.3 | 0.1
Generic5.PVS_DUMMY4346 | 1 | -0.3 | 0.1
Generic5.PVS_NCCTT511_BT | 1 | -0.3 | 0.1
Generic5.PVUCLV28630 | 1 | -0.3 | 0.1
Generic5.PVUCLV38353 | 1 | -0.3 | 0.1
Generic5.PVUCLV39154 | 1 | -0.3 | 0.1
Generic5.PVUCLV40450 | 1 | -0.3 | 0.1
Generic5.PVUCLV46715 | 1 | -0.3 | 0.1
Generic5.PVUCLV53667 | 1 | -0.3 | 0.1
Generic5.PVUCLV8661 | 1 | -0.3 | 0.1
Generic5.PVS_NCCTT2879_BT | 1 | -1.3 | 0.6
Generic5.PVS_DUMMY8613 | 1 | -1.3 | 0.6
Generic5.PVUCLV41402 | 1 | -1.3 | 0.6
Generic5.PVS_DUMMY8612 | 1 | -1.3 | 0.6
Generic5.PVUCLV29039 | 1 | -1.3 | 0.6
Generic5.PVS_DUMMY40648 | 1 | -1.1 | 0.5
Generic5.PVS_NCCTT6316_BT | 1 | -1.1 | 0.5
Generic5.PVS_DUMMY40649 | 1 | -1.1 | 0.5
Generic5.PVUCLV38553 | 1 | -1.1 | 0.5
Generic5.PVUCLV28012 | 1 | -1.1 | 0.5
Generic5.PVS_DUMMY40650 | 1 | -1.1 | 0.5
Generic5.PVS_DUMMY40647 | 1 | -1.1 | 0.5
Generic5.PVUCLV38144 | 1 | -1.1 | 0.5
Generic5.PVUCLV47110 | 1 | -1.1 | 0.5
Generic5.PVS_DUMMY34159 | 1 | -0.4 | 0.2
Generic5.PVS_DUMMY34158 | 1 | -0.4 | 0.2
Generic5.PVS_DUMMY34160 | 1 | -0.4 | 0.2
Generic5.PVS_DUMMY34164 | 1 | -0.4 | 0.2
Generic5.PVS_NCCTT4292_BT | 1 | -0.4 | 0.2
Generic5.PVUCLV46498 | 1 | -0.4 | 0.2
Generic5.PVUCLV41029 | 1 | -0.4 | 0.2
Generic5.PVS_DUMMY34162 | 1 | -0.4 | 0.2
Generic5.PVS_DUMMY34156 | 1 | -0.4 | 0.2
Generic5.PVS_DUMMY34163 | 1 | -0.4 | 0.2
Generic5.PVUCLV17780 | 1 | -0.4 | 0.2
Generic5.PVUCLV27804 | 1 | -0.4 | 0.2
Generic5.PVUCLV44984 | 1 | -0.4 | 0.2
Generic5.PVUCLV41181 | 1 | -0.4 | 0.2
Generic5.PVUCLV50262 | 1 | -0.4 | 0.2
Generic5.PVS_DUMMY34157 | 1 | -0.4 | 0.2
Generic5.PVS_DUMMY34161 | 1 | -0.4 | 0.2
Generic5.PVUCLV40610 | 1 | -0.4 | 0.2
Generic5.PVUCLV8659 | 1 | -0.4 | 0.2
Generic5.PVS_DUMMY34152 | 1 | -0.4 | 0.2
Generic5.PVS_DUMMY34153 | 1 | -0.4 | 0.2
Generic5.PVS_DUMMY34154 | 1 | -0.4 | 0.2
Generic5.PVS_DUMMY34155 | 1 | -0.4 | 0.2
Generic5.PVUCLV30303 | 1 | -0.4 | 0.2
Generic5.PVUCLV35170 | 1 | -0.4 | 0.2
Generic5.PVUCLV38931 | 1 | -0.4 | 0.2
Generic5.PVUCLV39312 | 1 | -0.4 | 0.2
Generic5.PVUCLV32435 | 1 | -1.8 | 0.8
Generic5.PVS_NCCTT2415_BT | 1 | -1.8 | 0.8
Generic5.PVS_DUMMY13848 | 1 | -1.8 | 0.8
Generic5.PVS_DUMMY13847 | 1 | -1.8 | 0.8
Generic5.PVUCLV42892 | 1 | -1.8 | 0.8
Generic5.PVS_NCCTT2610_BT | 1 | -1.1 | 0.5
Generic5.PVS_DUMMY9962 | 1 | -1.1 | 0.5
Generic5.PVUCLV27431 | 1 | -1.1 | 0.5
Generic5.PVS_DUMMY9961 | 1 | -1.1 | 0.5
Generic5.PVUCLV10735 | 1 | -1.1 | 0.5
Generic5.PVS_DUMMY9964 | 1 | -1.1 | 0.5
Generic5.PVUCLV30371 | 1 | -1.1 | 0.5
Generic5.PVS_DUMMY9969 | 1 | -1.1 | 0.5
Generic5.PVS_DUMMY9960 | 1 | -1.1 | 0.5
Generic5.PVS_DUMMY9963 | 1 | -1.1 | 0.5
Generic5.PVS_DUMMY9966 | 1 | -1.1 | 0.5
Generic5.PVS_DUMMY9971 | 1 | -1.1 | 0.5
Generic5.PVUCLV27662 | 1 | -1.1 | 0.5
Generic5.PVUCLV28855 | 1 | -1.1 | 0.5
Generic5.PVUCLV35623 | 1 | -1.1 | 0.5
Generic5.PVUCLV38214 | 1 | -1.1 | 0.5
Generic5.PVS_DUMMY9965 | 1 | -1.1 | 0.5
Generic5.PVS_DUMMY9967 | 1 | -1.1 | 0.5
Generic5.PVS_DUMMY9968 | 1 | -1.1 | 0.5
Generic5.PVS_DUMMY9970 | 1 | -1.1 | 0.5
Generic5.PVUCLV14565 | 1 | -1.1 | 0.5
Generic5.PVUCLV17877 | 1 | -1.1 | 0.5
Generic5.PVUCLV33006 | 1 | -1.1 | 0.5
Generic5.PVUCLV34485 | 1 | -1.1 | 0.5
Generic5.PVUCLV36390 | 1 | -1.1 | 0.5
Generic5.PVS_NCCTT6283_BT | 1 | -1.1 | 0.5
Generic5.PVS_DUMMY40614 | 1 | -1.1 | 0.5
Generic5.PVS_DUMMY40615 | 1 | -1.1 | 0.5
Generic5.PVUCLV25356 | 1 | -1.1 | 0.5
Generic5.PVUCLV37896 | 1 | -1.1 | 0.5
Generic5.PVS_NCCTT9756_BT | 1 | -1.1 | 0.5
Generic5.PVUCLV23890 | 1 | -1.1 | 0.5
Generic5.PVS_DUMMY54881 | 1 | -1.1 | 0.5
Generic5.PVS_DUMMY54882 | 1 | -1.1 | 0.5
Generic5.PVUCLV25242 | 1 | -1.1 | 0.5
Generic5.PVS_DUMMY12151 | 1 | -1.1 | 0.5
Generic5.PVS_NCCTT1404_BT | 1 | -1.1 | 0.5
Generic5.PVUCLV24708 | 1 | -1.1 | 0.5
Generic5.PVUCLV36151 | 1 | -1.1 | 0.5
Generic5.PVS_DUMMY12147 | 1 | -1.1 | 0.5
Generic5.PVS_DUMMY12142 | 1 | -1.1 | 0.5
Generic5.PVUCLV20536 | 1 | -1.1 | 0.5
Generic5.PVS_DUMMY12140 | 1 | -1.1 | 0.5
Generic5.PVS_DUMMY12143 | 1 | -1.1 | 0.5
Generic5.PVS_DUMMY12146 | 1 | -1.1 | 0.5
Generic5.PVS_DUMMY12150 | 1 | -1.1 | 0.5
Generic5.PVUCLV20245 | 1 | -1.1 | 0.5
Generic5.PVUCLV23226 | 1 | -1.1 | 0.5
Generic5.PVUCLV9259 | 1 | -1.1 | 0.5
Generic5.PVUCLV39551 | 1 | -1.1 | 0.5
Generic5.PVS_DUMMY12149 | 1 | -1.1 | 0.5
Generic5.PVS_DUMMY12141 | 1 | -1.1 | 0.5
Generic5.PVS_DUMMY12144 | 1 | -1.1 | 0.5
Generic5.PVS_DUMMY12145 | 1 | -1.1 | 0.5
Generic5.PVS_DUMMY12148 | 1 | -1.1 | 0.5
Generic5.PVUCLV15381 | 1 | -1.1 | 0.5
Generic5.PVUCLV15932 | 1 | -1.1 | 0.5
Generic5.PVUCLV21608 | 1 | -1.1 | 0.5
Generic5.PVUCLV23106 | 1 | -1.1 | 0.5
Generic5.PVUCLV32628 | 1 | -1.1 | 0.5
Generic5.PVS_NCCTT1859_BT | 1 | -1.1 | 0.5
Generic5.PVS_DUMMY21295 | 1 | -1.1 | 0.5
Generic5.PVS_DUMMY21296 | 1 | -1.1 | 0.5
Generic5.PVUCLV18495 | 1 | -1.1 | 0.5
Generic5.PVUCLV22016 | 1 | -1.1 | 0.5
Generic5.PVS_NCCTT3214_BT | 1 | -1.4 | 0.6
Generic5.PVS_DUMMY29166 | 1 | -1.4 | 0.6
Generic5.PVUCLV15245 | 1 | -1.4 | 0.6
Generic5.PVS_DUMMY29165 | 1 | -1.4 | 0.6
Generic5.PVS_DUMMY29163 | 1 | -1.4 | 0.6
Generic5.PVS_DUMMY29164 | 1 | -1.4 | 0.6
Generic5.PVUCLV36021 | 1 | -1.4 | 0.6
Generic5.PVUCLV18780 | 1 | -1.4 | 0.6
Generic5.PVUCLV20398 | 1 | -1.4 | 0.6
Generic5.PVS_DUMMY26524 | 1 | -0.3 | 0.1
Generic5.PVS_DUMMY26527 | 1 | -0.3 | 0.1
Generic5.PVS_DUMMY26525 | 1 | -0.3 | 0.1
Generic5.PVS_DUMMY26526 | 1 | -0.3 | 0.1
Generic5.PVS_DUMMY26530 | 1 | -0.3 | 0.1
Generic5.PVS_DUMMY26528 | 1 | -0.3 | 0.1
Generic5.PVS_DUMMY26529 | 1 | -0.3 | 0.1
Generic5.PVS_DUMMY26532 | 1 | -0.3 | 0.1
Generic5.PVS_DUMMY26537 | 1 | -0.3 | 0.1
Generic5.PVS_DUMMY26531 | 1 | -0.3 | 0.1
Generic5.PVS_DUMMY26533 | 1 | -0.3 | 0.1
Generic5.PVS_DUMMY26534 | 1 | -0.3 | 0.1
Generic5.PVS_DUMMY26538 | 1 | -0.3 | 0.1
Generic5.PVS_DUMMY26535 | 1 | -0.3 | 0.1
Generic5.PVS_DUMMY26536 | 1 | -0.3 | 0.1
Generic5.PVS_NCCTT901_BT | 1 | -0.3 | 0.1
Generic5.PVUCLV10744 | 1 | -0.3 | 0.1
Generic5.PVUCLV14277 | 1 | -0.3 | 0.1
Generic5.PVUCLV14934 | 1 | -0.3 | 0.1
Generic5.PVUCLV15060 | 1 | -0.3 | 0.1
Generic5.PVUCLV21576 | 1 | -0.3 | 0.1
Generic5.PVUCLV23859 | 1 | -0.3 | 0.1
Generic5.PVUCLV25324 | 1 | -0.3 | 0.1
Generic5.PVUCLV26511 | 1 | -0.3 | 0.1
Generic5.PVUCLV21678 | 1 | -0.3 | 0.1
Generic5.PVUCLV24674 | 1 | -0.3 | 0.1
Generic5.PVUCLV25638 | 1 | -0.3 | 0.1
Generic5.PVUCLV27019 | 1 | -0.3 | 0.1
Generic5.PVUCLV34496 | 1 | -0.3 | 0.1
Generic5.PVUCLV36122 | 1 | -0.3 | 0.1
Generic5.PVUCLV39520 | 1 | -0.3 | 0.1
Generic5.PVS_NCCTT1269_BT | 1 | -1.3 | 0.7
Generic5.PVS_DUMMY12516 | 1 | -1.3 | 0.7
Generic5.PVS_DUMMY12517 | 1 | -1.3 | 0.7
Generic5.PVUCLV10743 | 1 | -1.3 | 0.7
Generic5.PVUCLV23374 | 1 | -1.3 | 0.7
Generic5.PVS_DUMMY12518 | 1 | -1.3 | 0.7
Generic5.PVUCLV16951 | 1 | -1.3 | 0.7
Generic5.PVS_DUMMY54249 | 1 | -0.5 | 0.2
Generic5.PVS_DUMMY54250 | 1 | -0.5 | 0.2
Generic5.PVS_DUMMY54251 | 1 | -0.5 | 0.2
Generic5.PVS_DUMMY54252 | 1 | -0.5 | 0.2
Generic5.PVS_DUMMY54253 | 1 | -0.5 | 0.2
Generic5.PVS_DUMMY54254 | 1 | -0.5 | 0.2
Generic5.PVS_DUMMY54255 | 1 | -0.5 | 0.2
Generic5.PVUCLV12846 | 1 | -0.5 | 0.2
Generic5.PVS_DUMMY54256 | 1 | -0.5 | 0.2
Generic5.PVUCLV12839 | 1 | -0.5 | 0.2
Generic5.PVUCLV12837 | 1 | -0.5 | 0.2
Generic5.PVS_DUMMY54257 | 1 | -0.5 | 0.2
Generic5.PVUCLV12841 | 1 | -0.5 | 0.2
Generic5.PVS_NCCTT9647_BT | 1 | -0.5 | 0.2
Generic5.PVUCLV12840 | 1 | -0.5 | 0.2
Generic5.PVUCLV12842 | 1 | -0.5 | 0.2
Generic5.PVUCLV12843 | 1 | -0.5 | 0.2
Generic5.PVUCLV12844 | 1 | -0.5 | 0.2
Generic5.PVUCLV12847 | 1 | -0.5 | 0.2
Generic5.PVS_NCCTT9646_BT | 1 | -1.3 | 0.6
Generic5.PVS_DUMMY54314 | 1 | -1.3 | 0.6
Generic5.PVUCLV12836 | 1 | -1.3 | 0.6
Generic5.PVS_DUMMY54316 | 1 | -1.3 | 0.6
Generic5.PVS_DUMMY54315 | 1 | -1.3 | 0.6
Generic5.PVUCLV12834 | 1 | -1.3 | 0.6
Generic5.PVUCLV12835 | 1 | -1.3 | 0.6
Generic5.PVS_DUMMY54290 | 1 | -0.6 | 0.3
Generic5.PVS_DUMMY54294 | 1 | -0.6 | 0.3
Generic5.PVS_NCCTT9648_BT | 1 | -0.6 | 0.3
Generic5.PVUCLV12849 | 1 | -0.6 | 0.3
Generic5.PVUCLV12851 | 1 | -0.6 | 0.3
Generic5.PVS_DUMMY54289 | 1 | -0.6 | 0.3
Generic5.PVS_DUMMY54291 | 1 | -0.6 | 0.3
Generic5.PVS_DUMMY54295 | 1 | -0.6 | 0.3
Generic5.PVS_DUMMY54296 | 1 | -0.6 | 0.3
Generic5.PVUCLV12853 | 1 | -0.6 | 0.3
Generic5.PVUCLV12854 | 1 | -0.6 | 0.3
Generic5.PVUCLV12855 | 1 | -0.6 | 0.3
Generic5.PVUCLV12856 | 1 | -0.6 | 0.3
Generic5.PVS_DUMMY54292 | 1 | -0.6 | 0.3
Generic5.PVS_DUMMY54293 | 1 | -0.6 | 0.3
Generic5.PVUCLV12850 | 1 | -0.6 | 0.3
Generic5.PVUCLV12852 | 1 | -0.6 | 0.3
Generic5.PVS_DUMMY54324 | 1 | -0.5 | 0.2
Generic5.PVS_DUMMY54326 | 1 | -0.5 | 0.2
Generic5.PVUCLV12857 | 1 | -0.5 | 0.2
Generic5.PVS_DUMMY54325 | 1 | -0.5 | 0.2
Generic5.PVS_DUMMY54328 | 1 | -0.5 | 0.2
Generic5.PVS_DUMMY54327 | 1 | -0.5 | 0.2
Generic5.PVS_DUMMY54329 | 1 | -0.5 | 0.2
Generic5.PVS_DUMMY54330 | 1 | -0.5 | 0.2
Generic5.PVS_DUMMY54331 | 1 | -0.5 | 0.2
Generic5.PVS_DUMMY54332 | 1 | -0.5 | 0.2
Generic5.PVS_DUMMY54333 | 1 | -0.5 | 0.2
Generic5.PVS_NCCTT9650_BT | 1 | -0.5 | 0.2
Generic5.PVUCLV12859 | 1 | -0.5 | 0.2
Generic5.PVUCLV12861 | 1 | -0.5 | 0.2
Generic5.PVUCLV12865 | 1 | -0.5 | 0.2
Generic5.PVUCLV12862 | 1 | -0.5 | 0.2
Generic5.PVUCLV12863 | 1 | -0.5 | 0.2
Generic5.PVUCLV12864 | 1 | -0.5 | 0.2
Generic5.PVUCLV12866 | 1 | -0.5 | 0.2
Generic5.PVUCLV12867 | 1 | -0.5 | 0.2
Generic5.PVUCLV12868 | 1 | -0.5 | 0.2
Generic5.PVS_NCCTT9652_BT | 1 | -1.3 | 0.6
Generic5.PVS_DUMMY54288 | 1 | -1.3 | 0.6
Generic5.PVUCLV12860 | 1 | -1.3 | 0.6
Generic5.PVS_DUMMY54287 | 1 | -1.3 | 0.6
Generic5.PVUCLV12858 | 1 | -1.3 | 0.6
Generic5.PVUCLV12833 | 1 | -0.4 | 0.2
Generic5.PVS_DUMMY38664 | 1 | -0.4 | 0.2
Generic5.PVS_DUMMY38665 | 1 | -0.4 | 0.2
Generic5.PVS_DUMMY38667 | 1 | -0.4 | 0.2
Generic5.PVS_DUMMY38668 | 1 | -0.4 | 0.2
Generic5.PVS_DUMMY38669 | 1 | -0.4 | 0.2
Generic5.PVUCLV12830 | 1 | -0.4 | 0.2
Generic5.PVS_DUMMY38663 | 1 | -0.4 | 0.2
Generic5.PVS_DUMMY38659 | 1 | -0.4 | 0.2
Generic5.PVS_DUMMY38660 | 1 | -0.4 | 0.2
Generic5.PVUCLV12825 | 1 | -0.4 | 0.2
Generic5.PVS_DUMMY38661 | 1 | -0.4 | 0.2
Generic5.PVUCLV12828 | 1 | -0.4 | 0.2
Generic5.PVUCLV10722 | 1 | -0.4 | 0.2
Generic5.PVUCLV12832 | 1 | -0.4 | 0.2
Generic5.PVS_DUMMY38662 | 1 | -0.4 | 0.2
Generic5.PVS_DUMMY38666 | 1 | -0.4 | 0.2
Generic5.PVS_NCCTT5463_BT | 1 | -0.4 | 0.2
Generic5.PVUCLV12826 | 1 | -0.4 | 0.2
Generic5.PVUCLV12827 | 1 | -0.4 | 0.2
Generic5.PVUCLV12831 | 1 | -0.4 | 0.2
Generic5.PVUCLV12829 | 1 | -0.4 | 0.2
Generic5.PVUCLV32831 | 1 | -0.4 | 0.2
Generic5.PVS_DUMMY54322 | 1 | -1.3 | 0.6
Generic5.PVS_NCCTT9651_BT | 1 | -1.3 | 0.6
Generic5.PVS_DUMMY54323 | 1 | -1.3 | 0.6
Generic5.PVUCLV12848 | 1 | -1.3 | 0.6
Generic5.PVUCLV12845 | 1 | -1.3 | 0.6
Generic5.PVUCLV27341 | 1 | -0.8 | 0.4
Generic5.PVUCLV29245 | 1 | -0.8 | 0.5
Generic5.PVS_DUMMY53279 | 1 | -1.4 | 0.7
Generic5.PVUCLV9074 | 1 | -1.4 | 0.7
Generic5.PVUCLV9070 | 1 | -1.4 | 0.7
Generic5.PVS_DUMMY53280 | 1 | -1.4 | 0.7
Generic5.PVS_DUMMY53278 | 1 | -1.4 | 0.7
Generic5.PVUCLV9071 | 1 | -1.4 | 0.7
Generic5.PVS_DUMMY53282 | 1 | -1.4 | 0.7
Generic5.PVS_DUMMY53277 | 1 | -1.4 | 0.7
Generic5.PVS_DUMMY53276 | 1 | -1.4 | 0.7
Generic5.PVUCLV9075 | 1 | -1.4 | 0.7
Generic5.PVUCLV9068 | 1 | -1.4 | 0.7
Generic5.PVUCLV9069 | 1 | -1.4 | 0.7
Generic5.PVUCLV9072 | 1 | -1.4 | 0.7
Generic5.PVS_NCCTT9285_BT | 1 | -1.3 | 0.6
Generic5.PVS_DUMMY53241 | 1 | -1.3 | 0.6
Generic5.PVUCLV9052 | 1 | -1.3 | 0.6
Generic5.PVS_DUMMY53246 | 1 | -1.3 | 0.6
Generic5.PVUCLV9042 | 1 | -1.3 | 0.6
Generic5.PVS_DUMMY53240 | 1 | -1.3 | 0.6
Generic5.PVS_DUMMY53242 | 1 | -1.3 | 0.6
Generic5.PVS_DUMMY53243 | 1 | -1.3 | 0.6
Generic5.PVS_DUMMY53244 | 1 | -1.3 | 0.6
Generic5.PVUCLV9044 | 1 | -1.3 | 0.6
Generic5.PVUCLV9045 | 1 | -1.3 | 0.6
Generic5.PVUCLV9046 | 1 | -1.3 | 0.6
Generic5.PVUCLV9047 | 1 | -1.3 | 0.6
Generic5.PVS_DUMMY53245 | 1 | -1.3 | 0.6
Generic5.PVS_DUMMY53247 | 1 | -1.3 | 0.6
Generic5.PVS_DUMMY53248 | 1 | -1.3 | 0.6
Generic5.PVS_DUMMY53249 | 1 | -1.3 | 0.6
Generic5.PVUCLV9053 | 1 | -1.3 | 0.6
Generic5.PVUCLV9054 | 1 | -1.3 | 0.6
Generic5.PVUCLV9055 | 1 | -1.3 | 0.6
Generic5.PVUCLV9056 | 1 | -1.3 | 0.6
Generic5.PVS_NCCTT9289_BT | 1 | -1 | 0.4
Generic5.PVS_DUMMY53220 | 1 | -1 | 0.4
Generic5.PVUCLV9050 | 1 | -1 | 0.4
Generic5.PVS_DUMMY53222 | 1 | -1 | 0.4
Generic5.PVUCLV9051 | 1 | -1 | 0.4
Generic5.PVS_DUMMY53221 | 1 | -1 | 0.4
Generic5.PVS_DUMMY53219 | 1 | -1 | 0.4
Generic5.PVUCLV9048 | 1 | -1 | 0.4
Generic5.PVUCLV9049 | 1 | -1 | 0.4
Generic5.PVS_DUMMY53255 | 1 | -1.5 | 0.7
Generic5.PVS_DUMMY53258 | 1 | -1.5 | 0.7
Generic5.PVUCLV9057 | 1 | -1.5 | 0.7
Generic5.PVS_DUMMY53252 | 1 | -1.5 | 0.7
Generic5.PVS_DUMMY53257 | 1 | -1.5 | 0.7
Generic5.PVUCLV9064 | 1 | -1.5 | 0.7
Generic5.PVUCLV9065 | 1 | -1.5 | 0.7
Generic5.PVS_DUMMY53253 | 1 | -1.5 | 0.7
Generic5.PVS_DUMMY53256 | 1 | -1.5 | 0.7
Generic5.PVUCLV9060 | 1 | -1.5 | 0.7
Generic5.PVUCLV9061 | 1 | -1.5 | 0.7
Generic5.PVUCLV9063 | 1 | -1.5 | 0.7
Generic5.PVS_DUMMY53340 | 1 | -1.4 | 0.7
Generic5.PVS_DUMMY53339 | 1 | -1.4 | 0.7
Generic5.PVS_DUMMY53337 | 1 | -1.4 | 0.7
Generic5.PVS_DUMMY53338 | 1 | -1.4 | 0.7
Generic5.PVS_NCCTT9295_BT | 1 | -1.4 | 0.7
Generic5.PVUCLV9080 | 1 | -1.4 | 0.7
Generic5.PVUCLV9081 | 1 | -1.4 | 0.7
Generic5.PVUCLV9082 | 1 | -1.4 | 0.7
Generic5.PVUCLV9083 | 1 | -1.4 | 0.7
Generic5.PVS_DUMMY50016 | 1 | -1.2 | 0.5
Generic5.PVS_DUMMY50006 | 1 | -1.2 | 0.5
Generic5.PVUCLV10907 | 1 | -1.2 | 0.5
Generic5.PVS_NCCTT8127_BT | 1 | -1.2 | 0.5
Generic5.PVUCLV10903 | 1 | -1.2 | 0.5
Generic5.PVS_DUMMY50014 | 1 | -1.2 | 0.5
Generic5.PVS_DUMMY50007 | 1 | -1.2 | 0.5
Generic5.PVS_DUMMY50008 | 1 | -1.2 | 0.5
Generic5.PVS_DUMMY50011 | 1 | -1.2 | 0.5
Generic5.PVUCLV10904 | 1 | -1.2 | 0.5
Generic5.PVUCLV10905 | 1 | -1.2 | 0.5
Generic5.PVUCLV10906 | 1 | -1.2 | 0.5
Generic5.PVS_DUMMY50009 | 1 | -1.2 | 0.5
Generic5.PVS_DUMMY50010 | 1 | -1.2 | 0.5
Generic5.PVS_DUMMY50012 | 1 | -1.2 | 0.5
Generic5.PVS_DUMMY50013 | 1 | -1.2 | 0.5
Generic5.PVS_DUMMY50015 | 1 | -1.2 | 0.5
Generic5.PVUCLV10897 | 1 | -1.2 | 0.5
Generic5.PVUCLV10898 | 1 | -1.2 | 0.5
Generic5.PVUCLV10899 | 1 | -1.2 | 0.5
Generic5.PVUCLV10900 | 1 | -1.2 | 0.5
Generic5.PVUCLV10901 | 1 | -1.2 | 0.5
Generic5.PVUCLV10902 | 1 | -1.2 | 0.5
Generic5.PVS_NCCTT8123_BT | 1 | -0.7 | 0.3
Generic5.PVS_DUMMY49222 | 1 | -0.7 | 0.3
Generic5.PVS_DUMMY49224 | 1 | -0.7 | 0.3
Generic5.PVS_DUMMY49225 | 1 | -0.7 | 0.3
Generic5.PVUCLV10908 | 1 | -0.7 | 0.3
Generic5.PVUCLV10913 | 1 | -0.7 | 0.3
Generic5.PVS_DUMMY49223 | 1 | -0.7 | 0.3
Generic5.PVS_DUMMY49220 | 1 | -0.7 | 0.3
Generic5.PVUCLV10914 | 1 | -0.7 | 0.3
Generic5.PVS_DUMMY49221 | 1 | -0.7 | 0.3
Generic5.PVS_DUMMY49219 | 1 | -0.7 | 0.3
Generic5.PVUCLV10911 | 1 | -0.7 | 0.3
Generic5.PVUCLV10915 | 1 | -0.7 | 0.3
Generic5.PVUCLV10909 | 1 | -0.7 | 0.3
Generic5.PVUCLV10912 | 1 | -0.7 | 0.3
Generic5.PVS_DUMMY50098 | 1 | -0.3 | 0.1
Generic5.PVS_DUMMY50099 | 1 | -0.3 | 0.1
Generic5.PVS_DUMMY50100 | 1 | -0.3 | 0.1
Generic5.PVS_DUMMY50101 | 1 | -0.3 | 0.1
Generic5.PVS_DUMMY50114 | 1 | -0.3 | 0.1
Generic5.PVS_DUMMY50102 | 1 | -0.3 | 0.1
Generic5.PVS_DUMMY50115 | 1 | -0.3 | 0.1
Generic5.PVS_DUMMY50103 | 1 | -0.3 | 0.1
Generic5.PVS_DUMMY50104 | 1 | -0.3 | 0.1
Generic5.PVS_DUMMY50106 | 1 | -0.3 | 0.1
Generic5.PVS_DUMMY50105 | 1 | -0.3 | 0.1
Generic5.PVS_DUMMY50107 | 1 | -0.3 | 0.1
Generic5.PVS_DUMMY50108 | 1 | -0.3 | 0.1
Generic5.PVS_DUMMY50112 | 1 | -0.3 | 0.1
Generic5.PVS_DUMMY50109 | 1 | -0.3 | 0.1
Generic5.PVS_DUMMY50110 | 1 | -0.3 | 0.1
Generic5.PVS_DUMMY50111 | 1 | -0.3 | 0.1
Generic5.PVUCLV10870 | 1 | -0.3 | 0.1
Generic5.PVS_DUMMY50113 | 1 | -0.3 | 0.1
Generic5.PVS_DUMMY50116 | 1 | -0.3 | 0.1
Generic5.PVS_NCCTT8130_BT | 1 | -0.3 | 0.1
Generic5.PVUCLV10916 | 1 | -0.3 | 0.1
Generic5.PVUCLV10917 | 1 | -0.3 | 0.1
Generic5.PVUCLV9023 | 1 | -0.3 | 0.1
Generic5.PVUCLV10919 | 1 | -0.3 | 0.1
Generic5.PVUCLV10920 | 1 | -0.3 | 0.1
Generic5.PVUCLV10922 | 1 | -0.3 | 0.1
Generic5.PVUCLV10918 | 1 | -0.3 | 0.1
Generic5.PVUCLV10923 | 1 | -0.3 | 0.1
Generic5.PVUCLV10924 | 1 | -0.3 | 0.1
Generic5.PVUCLV10925 | 1 | -0.3 | 0.1
Generic5.PVUCLV10927 | 1 | -0.3 | 0.1
Generic5.PVUCLV10928 | 1 | -0.3 | 0.1
Generic5.PVUCLV10931 | 1 | -0.3 | 0.1
Generic5.PVUCLV9024 | 1 | -0.3 | 0.1
Generic5.PVUCLV10929 | 1 | -0.3 | 0.1
Generic5.PVUCLV10930 | 1 | -0.3 | 0.1
Generic5.PVUCLV10936 | 1 | -0.3 | 0.1
Generic5.PVUCLV9021 | 1 | -0.3 | 0.1
Generic5.PVS_DUMMY53275 | 1 | -0.6 | 0.3
Generic5.PVS_NCCTT9287_BT | 1 | -0.6 | 0.3
Generic5.PVUCLV9020 | 1 | -0.6 | 0.3
Generic5.PVS_DUMMY49216 | 1 | -1.5 | 0.7
Generic5.PVS_NCCTT8122_BT | 1 | -1.5 | 0.7
Generic5.PVUCLV10893 | 1 | -1.5 | 0.7
Generic5.PVS_DUMMY49209 | 1 | -1.5 | 0.7
Generic5.PVS_DUMMY49210 | 1 | -1.5 | 0.7
Generic5.PVUCLV10890 | 1 | -1.5 | 0.7
Generic5.PVS_DUMMY49211 | 1 | -1.5 | 0.7
Generic5.PVS_DUMMY49212 | 1 | -1.5 | 0.7
Generic5.PVS_DUMMY49213 | 1 | -1.5 | 0.7
Generic5.PVS_DUMMY49214 | 1 | -1.5 | 0.7
Generic5.PVS_DUMMY49215 | 1 | -1.5 | 0.7
Generic5.PVS_DUMMY49217 | 1 | -1.5 | 0.7
Generic5.PVUCLV10886 | 1 | -1.5 | 0.7
Generic5.PVUCLV10887 | 1 | -1.5 | 0.7
Generic5.PVUCLV10889 | 1 | -1.5 | 0.7
Generic5.PVUCLV10891 | 1 | -1.5 | 0.7
Generic5.PVUCLV10894 | 1 | -1.5 | 0.7
Generic5.PVUCLV10895 | 1 | -1.5 | 0.7
Generic5.PVUCLV10896 | 1 | -1.5 | 0.7
Generic5.PVS_DUMMY50000 | 1 | -1.4 | 0.6
Generic5.PVS_DUMMY50003 | 1 | -1.4 | 0.6
Generic5.PVUCLV10885 | 1 | -1.4 | 0.6
Generic5.PVUCLV10880 | 1 | -1.4 | 0.6
Generic5.PVUCLV10859 | 1 | -1.4 | 0.6
Generic5.PVS_DUMMY50004 | 1 | -1.4 | 0.6
Generic5.PVS_DUMMY49998 | 1 | -1.4 | 0.6
Generic5.PVS_DUMMY50005 | 1 | -1.4 | 0.6
Generic5.PVUCLV10860 | 1 | -1.4 | 0.6
Generic5.PVS_DUMMY50001 | 1 | -1.4 | 0.6
Generic5.PVUCLV10875 | 1 | -1.4 | 0.6
Generic5.PVUCLV10883 | 1 | -1.4 | 0.6
Generic5.PVS_NCCTT8327_BT | 1 | -1.1 | 0.5
Generic5.PVS_DUMMY50452 | 1 | -1.1 | 0.5
Generic5.PVUCLV10854 | 1 | -1.1 | 0.5
Generic5.PVS_DUMMY50453 | 1 | -1.1 | 0.5
Generic5.PVS_DUMMY50454 | 1 | -1.1 | 0.5
Generic5.PVUCLV10852 | 1 | -1.1 | 0.5
Generic5.PVS_DUMMY50455 | 1 | -1.1 | 0.5
Generic5.PVUCLV10853 | 1 | -1.1 | 0.5
Generic5.PVS_DUMMY50451 | 1 | -1.1 | 0.5
Generic5.PVUCLV10855 | 1 | -1.1 | 0.5
Generic5.PVUCLV10856 | 1 | -1.1 | 0.5
Generic5.PVUCLV9248 | 1 | -0.8 | 0.4
Generic5.PVS_DUMMY26099 | 1 | -1.2 | 0.5
Generic5.PVS_DUMMY26098 | 1 | -1.2 | 0.5
Generic5.PVS_DUMMY26094 | 1 | -1.2 | 0.5
Generic5.PVUCLV21712 | 1 | -1.2 | 0.5
Generic5.PVS_DUMMY26093 | 1 | -1.2 | 0.5
Generic5.PVUCLV26643 | 1 | -1.2 | 0.5
Generic5.PVUCLV14309 | 1 | -1.2 | 0.5
Generic5.PVUCLV9249 | 1 | -1.2 | 0.5
Generic5.PVS_DUMMY26096 | 1 | -1.2 | 0.5
Generic5.PVS_DUMMY26097 | 1 | -1.2 | 0.5
Generic5.PVUCLV14431 | 1 | -1.2 | 0.5
Generic5.PVUCLV16066 | 1 | -1.2 | 0.5
Generic5.PVUCLV26544 | 1 | -1.2 | 0.5
Generic5.PVS_NCCTT1428_BT | 1 | -0.8 | 0.4
Generic5.PVS_DUMMY20166 | 1 | -0.8 | 0.4
Generic5.PVUCLV23639 | 1 | -0.8 | 0.4
Generic5.PVS_DUMMY15449 | 1 | -1.1 | 0.5
Generic5.PVUCLV26931 | 1 | -1.1 | 0.5
Generic5.PVS_DUMMY15450 | 1 | -1.1 | 0.5
Generic5.PVUCLV21478 | 1 | -1.1 | 0.5
Generic5.PVS_DUMMY28369 | 1 | -1.3 | 0.6
Generic5.PVS_NCCTT3270_BT | 1 | -1.3 | 0.6
Generic5.PVS_DUMMY28368 | 1 | -1.3 | 0.6
Generic5.PVS_DUMMY28370 | 1 | -1.3 | 0.6
Generic5.PVUCLV9251 | 1 | -1.3 | 0.6
Generic5.PVUCLV21360 | 1 | -1.3 | 0.6
Generic5.PVUCLV23936 | 1 | -1.3 | 0.6
Generic5.PVS_DUMMY4847 | 1 | -1.3 | 0.6
Generic5.PVS_NCCTT413_BT | 1 | -1.3 | 0.6
Generic5.PVUCLV14360 | 1 | -1.3 | 0.6
Generic5.PVS_DUMMY4844 | 1 | -1.3 | 0.6
Generic5.PVS_DUMMY4846 | 1 | -1.3 | 0.6
Generic5.PVUCLV31045 | 1 | -1.3 | 0.6
Generic5.PVUCLV36297 | 1 | -1.3 | 0.6
Generic5.PVS_DUMMY4845 | 1 | -1.3 | 0.6
Generic5.PVS_DUMMY4848 | 1 | -1.3 | 0.6
Generic5.PVUCLV23274 | 1 | -1.3 | 0.6
Generic5.PVUCLV9250 | 1 | -1.3 | 0.6
Generic5.PVS_DUMMY40335 | 1 | -5.5 | 2.5
Generic5.PVS_NCCTT6127_BT | 1 | -8.3 | 3.7
Generic5.PVUCLV39458 | 1 | -8.3 | 3.7
Generic5.PVS_NCCTT8275_BT | 1 | -0.9 | 0.4
Generic5.PVS_DUMMY49854 | 1 | -0.9 | 0.4
Generic5.PVUCLV15142 | 1 | -0.9 | 0.4
Generic5.PVS_DUMMY49856 | 1 | -0.9 | 0.4
Generic5.PVUCLV9252 | 1 | -0.9 | 0.4
Generic5.PVS_DUMMY49857 | 1 | -0.9 | 0.4
Generic5.PVUCLV21762 | 1 | -0.9 | 0.4
Generic5.PVS_DUMMY49855 | 1 | -0.9 | 0.4
Generic5.PVUCLV18117 | 1 | -0.9 | 0.4
Generic5.PVS_DUMMY49853 | 1 | -0.9 | 0.4
Generic5.PVUCLV9253 | 1 | -0.9 | 0.4
Generic5.PVS_DUMMY34756 | 1 | -0.6 | 0.3
Generic5.PVS_NCCTT4563_BT | 1 | -0.6 | 0.3
Generic5.PVS_DUMMY34753 | 1 | -0.6 | 0.3
Generic5.PVUCLV14176 | 1 | -0.6 | 0.3
Generic5.PVUCLV38029 | 1 | -0.6 | 0.3
Generic5.PVS_DUMMY34755 | 1 | -0.6 | 0.3
Generic5.PVS_DUMMY34751 | 1 | -0.6 | 0.3
Generic5.PVS_DUMMY34754 | 1 | -0.6 | 0.3
Generic5.PVUCLV14709 | 1 | -0.6 | 0.3
Generic5.PVS_DUMMY34750 | 1 | -0.6 | 0.3
Generic5.PVS_DUMMY34752 | 1 | -0.6 | 0.3
Generic5.PVS_DUMMY34757 | 1 | -0.6 | 0.3
Generic5.PVUCLV16742 | 1 | -0.6 | 0.3
Generic5.PVUCLV25289 | 1 | -0.6 | 0.3
Generic5.PVUCLV26686 | 1 | -0.6 | 0.3
Generic5.PVUCLV26286 | 1 | -0.6 | 0.3
Generic5.PVUCLV34392 | 1 | -0.6 | 0.3
Generic5.PVS_NCCTT8717_BT | 1 | -2.9 | 1.7
Generic5.PVS_DUMMY51651 | 1 | -2.9 | 1.7
Generic5.PVUCLV16743 | 1 | -2.9 | 1.7
Generic5.PVS_NCCTT10869_BT | 1 | -1 | 0.5
Generic5.PVS_DUMMY56928 | 1 | -1 | 0.5
Generic5.PVUCLV21763 | 1 | -1 | 0.5
Generic5.PVS_DUMMY52209 | 1 | -0.4 | 0.2
Generic5.PVS_DUMMY52210 | 1 | -0.4 | 0.2
Generic5.PVS_DUMMY52211 | 1 | -0.4 | 0.2
Generic5.PVS_DUMMY52218 | 1 | -0.4 | 0.2
Generic5.PVS_DUMMY52212 | 1 | -0.4 | 0.2
Generic5.PVS_DUMMY52213 | 1 | -0.4 | 0.2
Generic5.PVS_DUMMY52214 | 1 | -0.4 | 0.2
Generic5.PVS_DUMMY52215 | 1 | -0.4 | 0.2
Generic5.PVS_DUMMY52216 | 1 | -0.4 | 0.2
Generic5.PVS_DUMMY52220 | 1 | -0.4 | 0.2
Generic5.PVUCLV7303 | 1 | -0.4 | 0.2
Generic5.PVUCLV7305 | 1 | -0.4 | 0.2
Generic5.PVUCLV7307 | 1 | -0.4 | 0.2
Generic5.PVUCLV7308 | 1 | -0.4 | 0.2
Generic5.PVUCLV7310 | 1 | -0.4 | 0.2
Generic5.PVUCLV7360 | 1 | -0.4 | 0.2
Generic5.PVUCLV7361 | 1 | -0.4 | 0.2
Generic5.PVUCLV7363 | 1 | -0.4 | 0.2
Generic5.PVS_DUMMY52217 | 1 | -0.4 | 0.2
Generic5.PVS_DUMMY52219 | 1 | -0.4 | 0.2
Generic5.PVUCLV7311 | 1 | -0.4 | 0.2
Generic5.PVS_NCCTT9048_BT | 1 | -0.4 | 0.2
Generic5.PVUCLV7312 | 1 | -0.4 | 0.2
Generic5.PVUCLV7314 | 1 | -0.4 | 0.2
Generic5.PVUCLV7315 | 1 | -0.4 | 0.2
Generic5.PVS_DUMMY50872 | 1 | -0.6 | 0.3
Generic5.PVS_DUMMY50873 | 1 | -0.6 | 0.3
Generic5.PVS_DUMMY50874 | 1 | -0.6 | 0.3
Generic5.PVS_DUMMY50875 | 1 | -0.6 | 0.3
Generic5.PVS_DUMMY50876 | 1 | -0.6 | 0.3
Generic5.PVS_DUMMY50877 | 1 | -0.6 | 0.3
Generic5.PVS_DUMMY50878 | 1 | -0.6 | 0.3
Generic5.PVS_DUMMY50879 | 1 | -0.6 | 0.3
Generic5.PVS_DUMMY50880 | 1 | -0.6 | 0.3
Generic5.PVS_DUMMY50881 | 1 | -0.6 | 0.3
Generic5.PVS_DUMMY50882 | 1 | -0.6 | 0.3
Generic5.PVS_DUMMY50883 | 1 | -0.6 | 0.3
Generic5.PVS_DUMMY50884 | 1 | -0.6 | 0.3
Generic5.PVS_DUMMY50885 | 1 | -0.6 | 0.3
Generic5.PVS_DUMMY50886 | 1 | -0.6 | 0.3
Generic5.PVS_DUMMY50887 | 1 | -0.6 | 0.3
Generic5.PVS_DUMMY50888 | 1 | -0.6 | 0.3
Generic5.PVS_DUMMY50889 | 1 | -0.6 | 0.3
Generic5.PVS_DUMMY50890 | 1 | -0.6 | 0.3
Generic5.PVS_DUMMY50891 | 1 | -0.6 | 0.3
Generic5.PVS_DUMMY50892 | 1 | -0.6 | 0.3
Generic5.PVS_DUMMY50893 | 1 | -0.6 | 0.3
Generic5.PVS_DUMMY50894 | 1 | -0.6 | 0.3
Generic5.PVS_NCCTT8464_BT | 1 | -0.6 | 0.3
Generic5.PVUCLV5152 | 1 | -0.6 | 0.3
Generic5.PVUCLV5153 | 1 | -0.6 | 0.3
Generic5.PVUCLV5155 | 1 | -0.6 | 0.3
Generic5.PVUCLV5156 | 1 | -0.6 | 0.3
Generic5.PVUCLV5157 | 1 | -0.6 | 0.3
Generic5.PVUCLV5158 | 1 | -0.6 | 0.3
Generic5.PVUCLV5159 | 1 | -0.6 | 0.3
Generic5.PVUCLV5160 | 1 | -0.6 | 0.3
Generic5.PVUCLV5161 | 1 | -0.6 | 0.3
Generic5.PVUCLV5162 | 1 | -0.6 | 0.3
Generic5.PVUCLV5163 | 1 | -0.6 | 0.3
Generic5.PVUCLV5165 | 1 | -0.6 | 0.3
Generic5.PVUCLV5166 | 1 | -0.6 | 0.3
Generic5.PVUCLV5167 | 1 | -0.6 | 0.3
Generic5.PVUCLV5168 | 1 | -0.6 | 0.3
Generic5.PVUCLV5169 | 1 | -0.6 | 0.3
Generic5.PVUCLV5171 | 1 | -0.6 | 0.3
Generic5.PVUCLV5172 | 1 | -0.6 | 0.3
Generic5.PVUCLV5173 | 1 | -0.6 | 0.3
Generic5.PVUCLV5174 | 1 | -0.6 | 0.3
Generic5.PVUCLV5176 | 1 | -0.6 | 0.3
Generic5.PVUCLV5179 | 1 | -0.6 | 0.3
Generic5.PVUCLV5180 | 1 | -0.6 | 0.3
Generic5.PVS_DUMMY51421 | 1 | -0.7 | 0.3
Generic5.PVS_NCCTT8619_BT | 1 | -0.7 | 0.3
Generic5.PVUCLV5194 | 1 | -0.7 | 0.3
Generic5.PVUCLV5188 | 1 | -1 | 0.5
Generic5.PVUCLV5189 | 1 | -1 | 0.5
Generic5.PVS_DUMMY59574 | 1 | -5.5 | 2.8
Generic5.PVS_NCCTT12462_BT | 1 | -8.2 | 4.2
Generic5.PVUCLV61159 | 1 | -8.2 | 4.2
Generic5.PVS_DUMMY58504 | 1 | -5.5 | 3.2
Generic5.PVS_NCCTT11623_BT | 1 | -8.2 | 4.7
Generic5.PVUCLV55035 | 1 | -8.2 | 4.7
Generic5.PVS_DUMMY57193 | 1 | -5.5 | 2.9
Generic5.PVS_NCCTT10794_BT | 1 | -8.2 | 4.4
Generic5.PVUCLV46125 | 1 | -8.2 | 4.4
Generic5.PVS_DUMMY57665 | 1 | -5.5 | 2.8
Generic5.PVS_NCCTT11261_BT | 1 | -8.2 | 4.2
Generic5.PVUCLV52427 | 1 | -8.2 | 4.2
Generic5.PVS_DUMMY41677 | 1 | -5.5 | 2.8
Generic5.PVS_NCCTT6714_BT | 1 | -8.2 | 4.2
Generic5.PVUCLV42185 | 1 | -8.2 | 4.2
Generic5.PVS_DUMMY53140 | 1 | -5.5 | 2.8
Generic5.PVS_NCCTT9240_BT | 1 | -8.2 | 4.2
Generic5.PVUCLV8284 | 1 | -8.2 | 4.2
Generic5.PVS_DUMMY56597 | 1 | -5.5 | 3.3
Generic5.PVS_NCCTT10652_BT | 1 | -8.2 | 4.9
Generic5.PVUCLV47383 | 1 | -8.2 | 4.9
Generic5.PVS_DUMMY56360 | 1 | -5.5 | 2.9
Generic5.PVS_NCCTT10382_BT | 1 | -8.2 | 4.4
Generic5.PVUCLV47716 | 1 | -8.2 | 4.4
Generic5.PVS_DUMMY59200 | 1 | -5.5 | 3
Generic5.PVS_NCCTT11995_BT | 1 | -8.2 | 4.6
Generic5.PVUCLV57657 | 1 | -8.2 | 4.6
Generic5.PVS_DUMMY58569 | 1 | -5.5 | 2.8
Generic5.PVS_NCCTT11667_BT | 1 | -8.2 | 4.2
Generic5.PVUCLV55513 | 1 | -8.2 | 4.2
Generic5.PVS_NCCTT12408_BT | 1 | -1.1 | 0.5
Generic5.PVUCLV60872 | 1 | -1.1 | 0.5
Generic5.PVS_DUMMY58415 | 1 | -5.5 | 2.5
Generic5.PVS_NCCTT11600_BT | 1 | -8.2 | 3.8
Generic5.PVUCLV54901 | 1 | -8.2 | 3.8
Generic5.PVS_DUMMY47562 | 1 | -5 | 2.4
Generic5.PVS_DUMMY47563 | 1 | -5 | 2.4
Generic5.PVS_NCCTT7576_BT | 1 | -5 | 2.4
Generic5.PVUCLV44192 | 1 | -5 | 2.4
Generic5.PVUCLV54523 | 1 | -5 | 2.4
Generic5.PVS_DUMMY58120 | 1 | -6.7 | 4
Generic5.PVS_NCCTT11368_BT | 1 | -6.7 | 4
Generic5.PVUCLV52932 | 1 | -6.7 | 4
Generic5.PVS_DUMMY55697 | 1 | -5.5 | 2.5
Generic5.PVS_NCCTT10213_BT | 1 | -8.2 | 3.8
Generic5.PVUCLV48866 | 1 | -8.2 | 3.8
Generic5.PVS_DUMMY59329 | 1 | -5.5 | 2.5
Generic5.PVS_NCCTT12157_BT | 1 | -8.2 | 3.8
Generic5.PVUCLV59201 | 1 | -8.2 | 3.8
Generic5.PVS_DUMMY59426 | 1 | -5.5 | 3.3
Generic5.PVS_NCCTT12232_BT | 1 | -8.2 | 4.9
Generic5.PVUCLV59594 | 1 | -8.2 | 4.9
Generic5.PVS_DUMMY24556 | 1 | -2.9 | 1.4
Generic5.PVS_NCCTT2239_BT | 1 | -2.9 | 1.4
Generic5.PVUCLV42367 | 1 | -2.9 | 1.4
Generic5.PVS_DUMMY52646 | 1 | -6.5 | 3
Generic5.PVS_NCCTT9030_BT | 1 | -6.5 | 3
Generic5.PVUCLV8241 | 1 | -6.5 | 3
Generic5.PVS_DUMMY58939 | 1 | -4.6 | 2.4
Generic5.PVS_DUMMY58940 | 1 | -4.6 | 2.4
Generic5.PVS_NCCTT11679_BT | 1 | -4.6 | 2.4
Generic5.PVUCLV55213 | 1 | -4.6 | 2.4
Generic5.PVUCLV57342 | 1 | -4.6 | 2.4
Generic5.PVS_DUMMY46747 | 1 | -0.6 | 0.3
Generic5.PVS_DUMMY46748 | 1 | -0.6 | 0.3
Generic5.PVS_DUMMY46749 | 1 | -0.6 | 0.3
Generic5.PVS_DUMMY46750 | 1 | -0.6 | 0.3
Generic5.PVS_NCCTT7670_BT | 1 | -0.6 | 0.3
Generic5.PVUCLV44509 | 1 | -0.6 | 0.3
Generic5.PVUCLV47909 | 1 | -0.6 | 0.3
Generic5.PVUCLV51319 | 1 | -0.6 | 0.3
Generic5.PVUCLV54832 | 1 | -0.6 | 0.3
Generic5.PVS_DUMMY59078 | 1 | -5.5 | 2.6
Generic5.PVS_NCCTT11895_BT | 1 | -8.2 | 3.9
Generic5.PVUCLV57035 | 1 | -8.2 | 3.9
Generic5.PVS_DUMMY57011 | 1 | -0.7 | 0.3
Generic5.PVS_NCCTT10720_BT | 1 | -0.7 | 0.3
Generic5.PVUCLV45476 | 1 | -0.7 | 0.3
Generic5.PVUCLV8240 | 1 | -1.2 | 0.5
Generic5.PVS_NCCTT9066_BT | 1 | -1.1 | 0.5
Generic5.PVUCLV8234 | 1 | -1.1 | 0.5
Generic5.PVS_DUMMY16488 | 1 | -1.3 | 0.6
Generic5.PVS_DUMMY16489 | 1 | -1.3 | 0.6
Generic5.PVS_DUMMY16490 | 1 | -1.3 | 0.6
Generic5.PVS_DUMMY16491 | 1 | -1.3 | 0.6
Generic5.PVS_DUMMY16492 | 1 | -1.3 | 0.6
Generic5.PVS_DUMMY16493 | 1 | -1.3 | 0.6
Generic5.PVS_DUMMY16494 | 1 | -1.3 | 0.6
Generic5.PVS_DUMMY16495 | 1 | -1.3 | 0.6
Generic5.PVS_DUMMY16496 | 1 | -1.3 | 0.6
Generic5.PVS_DUMMY16497 | 1 | -1.3 | 0.6
Generic5.PVS_NCCTT2995_BT | 1 | -1.3 | 0.6
Generic5.PVUCLV29528 | 1 | -1.3 | 0.6
Generic5.PVUCLV31796 | 1 | -1.3 | 0.6
Generic5.PVUCLV33283 | 1 | -1.3 | 0.6
Generic5.PVUCLV35168 | 1 | -1.3 | 0.6
Generic5.PVUCLV37460 | 1 | -1.3 | 0.6
Generic5.PVUCLV38929 | 1 | -1.3 | 0.6
Generic5.PVUCLV39858 | 1 | -1.3 | 0.6
Generic5.PVUCLV53665 | 1 | -1.3 | 0.6
Generic5.PVUCLV58144 | 1 | -1.3 | 0.6
Generic5.PVUCLV8233 | 1 | -1.3 | 0.6
Generic5.PVS_NCCTT11219_BT | 1 | -1.1 | 0.5
Generic5.PVUCLV51991 | 1 | -1.1 | 0.5
Generic5.PVS_NCCTT7399_BT | 1 | -1.1 | 0.6
Generic5.PVUCLV43290 | 1 | -1.1 | 0.6
Generic5.PVS_DUMMY40256 | 1 | -1.4 | 0.8
Generic5.PVS_NCCTT6083_BT | 1 | -1.4 | 0.8
Generic5.PVUCLV39152 | 1 | -1.4 | 0.8
Generic5.PVUCLV5865 | 1 | -1.8 | 0.8
Generic5.PVUCLV8232 | 1 | -1.5 | 0.6
Generic5.PVS_DUMMY51079 | 1 | -1.5 | 0.6
Generic5.PVS_DUMMY51080 | 1 | -1.5 | 0.6
Generic5.PVS_DUMMY51081 | 1 | -1.5 | 0.6
Generic5.PVS_DUMMY51082 | 1 | -1.5 | 0.6
Generic5.PVS_DUMMY51083 | 1 | -1.5 | 0.6
Generic5.PVS_DUMMY51084 | 1 | -1.5 | 0.6
Generic5.PVS_DUMMY51085 | 1 | -1.5 | 0.6
Generic5.PVS_DUMMY51086 | 1 | -1.5 | 0.6
Generic5.PVS_DUMMY51087 | 1 | -1.5 | 0.6
Generic5.PVS_NCCTT8691_BT | 1 | -1.5 | 0.6
Generic5.PVUCLV5891 | 1 | -1.5 | 0.6
Generic5.PVUCLV5892 | 1 | -1.5 | 0.6
Generic5.PVUCLV5894 | 1 | -1.5 | 0.6
Generic5.PVUCLV5895 | 1 | -1.5 | 0.6
Generic5.PVUCLV5896 | 1 | -1.5 | 0.6
Generic5.PVUCLV5897 | 1 | -1.5 | 0.6
Generic5.PVUCLV5898 | 1 | -1.5 | 0.6
Generic5.PVUCLV5899 | 1 | -1.5 | 0.6
Generic5.PVUCLV5974 | 1 | -1.5 | 0.6
Generic5.PVS_DUMMY51697 | 1 | -1.1 | 0.6
Generic5.PVS_NCCTT8754_BT | 1 | -1.1 | 0.6
Generic5.PVUCLV5900 | 1 | -1.1 | 0.6
Generic5.PVS_DUMMY57243 | 1 | -1.4 | 0.6
Generic5.PVS_NCCTT11030_BT | 1 | -1.4 | 0.6
Generic5.PVUCLV51508 | 1 | -1.4 | 0.6
Generic5.PVS_DUMMY51050 | 1 | -0.6 | 0.2
Generic5.PVS_DUMMY51051 | 1 | -0.6 | 0.2
Generic5.PVS_DUMMY51052 | 1 | -0.6 | 0.2
Generic5.PVS_DUMMY51053 | 1 | -0.6 | 0.2
Generic5.PVS_DUMMY51054 | 1 | -0.6 | 0.2
Generic5.PVS_DUMMY51055 | 1 | -0.6 | 0.2
Generic5.PVS_DUMMY51056 | 1 | -0.6 | 0.2
Generic5.PVS_DUMMY51057 | 1 | -0.6 | 0.2
Generic5.PVS_NCCTT8689_BT | 1 | -0.6 | 0.2
Generic5.PVUCLV5866 | 1 | -0.6 | 0.2
Generic5.PVUCLV5867 | 1 | -0.6 | 0.2
Generic5.PVUCLV5868 | 1 | -0.6 | 0.2
Generic5.PVUCLV5869 | 1 | -0.6 | 0.2
Generic5.PVUCLV5870 | 1 | -0.6 | 0.2
Generic5.PVUCLV5871 | 1 | -0.6 | 0.2
Generic5.PVUCLV5872 | 1 | -0.6 | 0.2
Generic5.PVUCLV5873 | 1 | -0.6 | 0.2
Generic5.PVS_DUMMY51663 | 1 | -1.3 | 0.6
Generic5.PVS_DUMMY51664 | 1 | -1.3 | 0.6
Generic5.PVS_DUMMY51665 | 1 | -1.3 | 0.6
Generic5.PVS_DUMMY51666 | 1 | -1.3 | 0.6
Generic5.PVS_DUMMY51667 | 1 | -1.3 | 0.6
Generic5.PVS_DUMMY51668 | 1 | -1.3 | 0.6
Generic5.PVS_DUMMY51669 | 1 | -1.3 | 0.6
Generic5.PVS_DUMMY51670 | 1 | -1.3 | 0.6
Generic5.PVS_DUMMY51671 | 1 | -1.3 | 0.6
Generic5.PVS_DUMMY51672 | 1 | -1.3 | 0.6
Generic5.PVS_NCCTT8760_BT | 1 | -1.3 | 0.6
Generic5.PVUCLV5949 | 1 | -1.3 | 0.6
Generic5.PVUCLV5950 | 1 | -1.3 | 0.6
Generic5.PVUCLV5966 | 1 | -1.3 | 0.6
Generic5.PVUCLV5967 | 1 | -1.3 | 0.6
Generic5.PVUCLV5969 | 1 | -1.3 | 0.6
Generic5.PVUCLV5970 | 1 | -1.3 | 0.6
Generic5.PVUCLV5971 | 1 | -1.3 | 0.6
Generic5.PVUCLV5972 | 1 | -1.3 | 0.6
Generic5.PVUCLV5973 | 1 | -1.3 | 0.6
Generic5.PVUCLV5975 | 1 | -1.3 | 0.6
Generic5.PVS_DUMMY40642 | 1 | -1.7 | 0.7
Generic5.PVS_DUMMY40643 | 1 | -1.7 | 0.7
Generic5.PVS_DUMMY40644 | 1 | -1.7 | 0.7
Generic5.PVS_DUMMY40645 | 1 | -1.7 | 0.7
Generic5.PVS_DUMMY40646 | 1 | -1.7 | 0.7
Generic5.PVS_NCCTT6331_BT | 1 | -1.7 | 0.7
Generic5.PVUCLV38211 | 1 | -1.7 | 0.7
Generic5.PVUCLV5854 | 1 | -1.7 | 0.7
Generic5.PVUCLV5855 | 1 | -1.7 | 0.7
Generic5.PVUCLV5857 | 1 | -1.7 | 0.7
Generic5.PVUCLV5968 | 1 | -1.7 | 0.7
Generic5.PVS_DUMMY51089 | 1 | -0.5 | 0.2
Generic5.PVS_DUMMY51090 | 1 | -0.5 | 0.2
Generic5.PVS_DUMMY51091 | 1 | -0.5 | 0.2
Generic5.PVS_DUMMY51092 | 1 | -0.5 | 0.2
Generic5.PVS_DUMMY51093 | 1 | -0.5 | 0.2
Generic5.PVS_DUMMY51094 | 1 | -0.5 | 0.2
Generic5.PVS_DUMMY51095 | 1 | -0.5 | 0.2
Generic5.PVS_DUMMY51096 | 1 | -0.5 | 0.2
Generic5.PVS_DUMMY51097 | 1 | -0.5 | 0.2
Generic5.PVS_DUMMY51098 | 1 | -0.5 | 0.2
Generic5.PVS_NCCTT8706_BT | 1 | -0.5 | 0.2
Generic5.PVUCLV5810 | 1 | -0.5 | 0.2
Generic5.PVUCLV5811 | 1 | -0.5 | 0.2
Generic5.PVUCLV5812 | 1 | -0.5 | 0.2
Generic5.PVUCLV5813 | 1 | -0.5 | 0.2
Generic5.PVUCLV5847 | 1 | -0.5 | 0.2
Generic5.PVUCLV5848 | 1 | -0.5 | 0.2
Generic5.PVUCLV5850 | 1 | -0.5 | 0.2
Generic5.PVUCLV5851 | 1 | -0.5 | 0.2
Generic5.PVUCLV5852 | 1 | -0.5 | 0.2
Generic5.PVUCLV5853 | 1 | -0.5 | 0.2
Generic5.PVS_DUMMY51040 | 1 | -0.6 | 0.3
Generic5.PVS_DUMMY51041 | 1 | -0.6 | 0.3
Generic5.PVS_DUMMY51042 | 1 | -0.6 | 0.3
Generic5.PVS_DUMMY51043 | 1 | -0.6 | 0.3
Generic5.PVS_DUMMY51044 | 1 | -0.6 | 0.3
Generic5.PVS_DUMMY51045 | 1 | -0.6 | 0.3
Generic5.PVS_DUMMY51046 | 1 | -0.6 | 0.3
Generic5.PVS_NCCTT8702_BT | 1 | -0.6 | 0.3
Generic5.PVUCLV5814 | 1 | -0.6 | 0.3
Generic5.PVUCLV5815 | 1 | -0.6 | 0.3
Generic5.PVUCLV5816 | 1 | -0.6 | 0.3
Generic5.PVUCLV5817 | 1 | -0.6 | 0.3
Generic5.PVUCLV5818 | 1 | -0.6 | 0.3
Generic5.PVUCLV5820 | 1 | -0.6 | 0.3
Generic5.PVUCLV5821 | 1 | -0.6 | 0.3
Generic5.PVS_DUMMY51745 | 1 | -1.4 | 0.6
Generic5.PVS_NCCTT8761_BT | 1 | -1.4 | 0.6
Generic5.PVUCLV5951 | 1 | -1.4 | 0.6
Generic5.PVUCLV5962 | 1 | -1.5 | 0.6
Generic5.PVS_DUMMY50948 | 1 | -1.2 | 0.7
Generic5.PVS_DUMMY50949 | 1 | -1.2 | 0.7
Generic5.PVS_DUMMY50950 | 1 | -1.2 | 0.7
Generic5.PVS_DUMMY50951 | 1 | -1.2 | 0.7
Generic5.PVS_DUMMY50952 | 1 | -1.2 | 0.7
Generic5.PVS_DUMMY50953 | 1 | -1.2 | 0.7
Generic5.PVS_DUMMY50954 | 1 | -1.2 | 0.7
Generic5.PVS_DUMMY50955 | 1 | -1.2 | 0.7
Generic5.PVS_DUMMY50956 | 1 | -1.2 | 0.7
Generic5.PVS_DUMMY50957 | 1 | -1.2 | 0.7
Generic5.PVS_DUMMY50958 | 1 | -1.2 | 0.7
Generic5.PVS_NCCTT8705_BT | 1 | -1.2 | 0.7
Generic5.PVUCLV5838 | 1 | -1.2 | 0.7
Generic5.PVUCLV5839 | 1 | -1.2 | 0.7
Generic5.PVUCLV5840 | 1 | -1.2 | 0.7
Generic5.PVUCLV5841 | 1 | -1.2 | 0.7
Generic5.PVUCLV5842 | 1 | -1.2 | 0.7
Generic5.PVUCLV5843 | 1 | -1.2 | 0.7
Generic5.PVUCLV5844 | 1 | -1.2 | 0.7
Generic5.PVUCLV5845 | 1 | -1.2 | 0.7
Generic5.PVUCLV5953 | 1 | -1.2 | 0.7
Generic5.PVUCLV5959 | 1 | -1.2 | 0.7
Generic5.PVUCLV5960 | 1 | -1.2 | 0.7
Generic5.PVS_DUMMY51710 | 1 | -0.6 | 0.3
Generic5.PVS_DUMMY51711 | 1 | -0.6 | 0.3
Generic5.PVS_DUMMY51712 | 1 | -0.6 | 0.3
Generic5.PVS_NCCTT8758_BT | 1 | -0.6 | 0.3
Generic5.PVUCLV5954 | 1 | -0.6 | 0.3
Generic5.PVUCLV5956 | 1 | -0.6 | 0.3
Generic5.PVUCLV5958 | 1 | -0.6 | 0.3
Generic5.PVS_DUMMY51741 | 1 | -1.2 | 0.6
Generic5.PVS_DUMMY51742 | 1 | -1.2 | 0.6
Generic5.PVS_DUMMY51743 | 1 | -1.2 | 0.6
Generic5.PVS_NCCTT8759_BT | 1 | -1.2 | 0.6
Generic5.PVUCLV5945 | 1 | -1.2 | 0.6
Generic5.PVUCLV5946 | 1 | -1.2 | 0.6
Generic5.PVUCLV5948 | 1 | -1.2 | 0.6
Generic5.PVS_DUMMY51734 | 1 | -0.6 | 0.3
Generic5.PVS_DUMMY51735 | 1 | -0.6 | 0.3
Generic5.PVS_DUMMY51736 | 1 | -0.6 | 0.3
Generic5.PVS_DUMMY51737 | 1 | -0.6 | 0.3
Generic5.PVS_DUMMY51738 | 1 | -0.6 | 0.3
Generic5.PVS_DUMMY51739 | 1 | -0.6 | 0.3
Generic5.PVS_DUMMY51740 | 1 | -0.6 | 0.3
Generic5.PVS_NCCTT8757_BT | 1 | -0.6 | 0.3
Generic5.PVUCLV5930 | 1 | -0.6 | 0.3
Generic5.PVUCLV5931 | 1 | -0.6 | 0.3
Generic5.PVUCLV5932 | 1 | -0.6 | 0.3
Generic5.PVUCLV5934 | 1 | -0.6 | 0.3
Generic5.PVUCLV5935 | 1 | -0.6 | 0.3
Generic5.PVUCLV5937 | 1 | -0.6 | 0.3
Generic5.PVUCLV5938 | 1 | -0.6 | 0.3
Generic5.PVS_DUMMY50993 | 1 | -0.3 | 0.1
Generic5.PVS_DUMMY50994 | 1 | -0.3 | 0.1
Generic5.PVS_DUMMY50995 | 1 | -0.3 | 0.1
Generic5.PVS_DUMMY50996 | 1 | -0.3 | 0.1
Generic5.PVS_DUMMY50997 | 1 | -0.3 | 0.1
Generic5.PVS_DUMMY50998 | 1 | -0.3 | 0.1
Generic5.PVS_DUMMY50999 | 1 | -0.3 | 0.1
Generic5.PVS_DUMMY51000 | 1 | -0.3 | 0.1
Generic5.PVS_DUMMY51001 | 1 | -0.3 | 0.1
Generic5.PVS_DUMMY51002 | 1 | -0.3 | 0.1
Generic5.PVS_DUMMY51003 | 1 | -0.3 | 0.1
Generic5.PVS_DUMMY51004 | 1 | -0.3 | 0.1
Generic5.PVS_DUMMY51005 | 1 | -0.3 | 0.1
Generic5.PVS_DUMMY51006 | 1 | -0.3 | 0.1
Generic5.PVS_DUMMY51007 | 1 | -0.3 | 0.1
Generic5.PVS_DUMMY51008 | 1 | -0.3 | 0.1
Generic5.PVS_DUMMY51009 | 1 | -0.3 | 0.1
Generic5.PVS_DUMMY51010 | 1 | -0.3 | 0.1
Generic5.PVS_NCCTT8688_BT | 1 | -0.3 | 0.1
Generic5.PVUCLV5885 | 1 | -0.3 | 0.1
Generic5.PVUCLV5886 | 1 | -0.3 | 0.1
Generic5.PVUCLV5887 | 1 | -0.3 | 0.1
Generic5.PVUCLV5915 | 1 | -0.3 | 0.1
Generic5.PVUCLV5919 | 1 | -0.3 | 0.1
Generic5.PVUCLV5920 | 1 | -0.3 | 0.1
Generic5.PVUCLV5921 | 1 | -0.3 | 0.1
Generic5.PVUCLV5923 | 1 | -0.3 | 0.1
Generic5.PVUCLV5925 | 1 | -0.3 | 0.1
Generic5.PVUCLV5926 | 1 | -0.3 | 0.1
Generic5.PVUCLV5927 | 1 | -0.3 | 0.1
Generic5.PVUCLV5928 | 1 | -0.3 | 0.1
Generic5.PVUCLV5929 | 1 | -0.3 | 0.1
Generic5.PVUCLV5939 | 1 | -0.3 | 0.1
Generic5.PVUCLV5940 | 1 | -0.3 | 0.1
Generic5.PVUCLV5941 | 1 | -0.3 | 0.1
Generic5.PVUCLV5943 | 1 | -0.3 | 0.1
Generic5.PVUCLV5944 | 1 | -0.3 | 0.1
Generic5.PVS_DUMMY51713 | 1 | -0.5 | 0.3
Generic5.PVS_DUMMY51714 | 1 | -0.5 | 0.3
Generic5.PVS_DUMMY51715 | 1 | -0.5 | 0.3
Generic5.PVS_DUMMY51716 | 1 | -0.5 | 0.3
Generic5.PVS_DUMMY51717 | 1 | -0.5 | 0.3
Generic5.PVS_DUMMY51718 | 1 | -0.5 | 0.3
Generic5.PVS_DUMMY51719 | 1 | -0.5 | 0.3
Generic5.PVS_DUMMY51720 | 1 | -0.5 | 0.3
Generic5.PVS_DUMMY51721 | 1 | -0.5 | 0.3
Generic5.PVS_NCCTT8755_BT | 1 | -0.5 | 0.3
Generic5.PVUCLV5882 | 1 | -0.5 | 0.3
Generic5.PVUCLV5883 | 1 | -0.5 | 0.3
Generic5.PVUCLV5884 | 1 | -0.5 | 0.3
Generic5.PVUCLV5908 | 1 | -0.5 | 0.3
Generic5.PVUCLV5909 | 1 | -0.5 | 0.3
Generic5.PVUCLV5911 | 1 | -0.5 | 0.3
Generic5.PVUCLV5912 | 1 | -0.5 | 0.3
Generic5.PVUCLV5913 | 1 | -0.5 | 0.3
Generic5.PVUCLV5914 | 1 | -0.5 | 0.3
Generic5.PVS_DUMMY51016 | 1 | -1.8 | 0.9
Generic5.PVS_DUMMY51017 | 1 | -1.8 | 0.9
Generic5.PVS_DUMMY51018 | 1 | -1.8 | 0.9
Generic5.PVS_NCCTT8704_BT | 1 | -1.8 | 0.9
Generic5.PVUCLV5834 | 1 | -1.8 | 0.9
Generic5.PVUCLV5835 | 1 | -1.8 | 0.9
Generic5.PVUCLV5837 | 1 | -1.8 | 0.9
Generic5.PVUCLV5833 | 1 | -1.5 | 0.6
Generic5.PVS_DUMMY50972 | 1 | -0.5 | 0.2
Generic5.PVS_DUMMY50973 | 1 | -0.5 | 0.2
Generic5.PVS_DUMMY50974 | 1 | -0.5 | 0.2
Generic5.PVS_DUMMY50975 | 1 | -0.5 | 0.2
Generic5.PVS_DUMMY50976 | 1 | -0.5 | 0.2
Generic5.PVS_DUMMY50977 | 1 | -0.5 | 0.2
Generic5.PVS_DUMMY50978 | 1 | -0.5 | 0.2
Generic5.PVS_DUMMY50979 | 1 | -0.5 | 0.2
Generic5.PVS_DUMMY50980 | 1 | -0.5 | 0.2
Generic5.PVS_NCCTT8695_BT | 1 | -0.5 | 0.2
Generic5.PVUCLV5802 | 1 | -0.5 | 0.2
Generic5.PVUCLV5803 | 1 | -0.5 | 0.2
Generic5.PVUCLV5805 | 1 | -0.5 | 0.2
Generic5.PVUCLV5806 | 1 | -0.5 | 0.2
Generic5.PVUCLV5807 | 1 | -0.5 | 0.2
Generic5.PVUCLV5808 | 1 | -0.5 | 0.2
Generic5.PVUCLV5809 | 1 | -0.5 | 0.2
Generic5.PVUCLV5822 | 1 | -0.5 | 0.2
Generic5.PVUCLV5823 | 1 | -0.5 | 0.2
Generic5.PVS_DUMMY51019 | 1 | -0.4 | 0.2
Generic5.PVS_DUMMY51020 | 1 | -0.4 | 0.2
Generic5.PVS_DUMMY51021 | 1 | -0.4 | 0.2
Generic5.PVS_DUMMY51022 | 1 | -0.4 | 0.2
Generic5.PVS_DUMMY51023 | 1 | -0.4 | 0.2
Generic5.PVS_DUMMY51024 | 1 | -0.4 | 0.2
Generic5.PVS_DUMMY51025 | 1 | -0.4 | 0.2
Generic5.PVS_DUMMY51026 | 1 | -0.4 | 0.2
Generic5.PVS_DUMMY51027 | 1 | -0.4 | 0.2
Generic5.PVS_DUMMY51028 | 1 | -0.4 | 0.2
Generic5.PVS_DUMMY51029 | 1 | -0.4 | 0.2
Generic5.PVS_NCCTT8690_BT | 1 | -0.4 | 0.2
Generic5.PVUCLV5878 | 1 | -0.4 | 0.2
Generic5.PVUCLV5879 | 1 | -0.4 | 0.2
Generic5.PVUCLV5880 | 1 | -0.4 | 0.2
Generic5.PVUCLV5881 | 1 | -0.4 | 0.2
Generic5.PVUCLV5902 | 1 | -0.4 | 0.2
Generic5.PVUCLV5903 | 1 | -0.4 | 0.2
Generic5.PVUCLV5904 | 1 | -0.4 | 0.2
Generic5.PVUCLV5905 | 1 | -0.4 | 0.2
Generic5.PVUCLV5907 | 1 | -0.4 | 0.2
Generic5.PVUCLV5916 | 1 | -0.4 | 0.2
Generic5.PVUCLV5918 | 1 | -0.4 | 0.2
Generic5.PVS_DUMMY5504 | 1 | -5.5 | 2.4
Generic5.PVS_NCCTT377_BT | 1 | -8.2 | 3.6
Generic5.PVUCLV30513 | 1 | -8.2 | 3.6
Generic5.PVS_NCCTT7018_BT | 1 | -1.1 | 0.5
Generic5.PVUCLV40848 | 1 | -1.1 | 0.5
Generic5.PVS_DUMMY8647 | 1 | -2 | 0.9
Generic5.PVS_DUMMY8648 | 1 | -2 | 0.9
Generic5.PVS_DUMMY8649 | 1 | -2 | 0.9
Generic5.PVS_DUMMY8650 | 1 | -2 | 0.9
Generic5.PVS_DUMMY8651 | 1 | -2 | 0.9
Generic5.PVS_NCCTT2888_BT | 1 | -2 | 0.9
Generic5.PVUCLV29037 | 1 | -2 | 0.9
Generic5.PVUCLV33872 | 1 | -2 | 0.9
Generic5.PVUCLV46712 | 1 | -2 | 0.9
Generic5.PVUCLV47108 | 1 | -2 | 0.9
Generic5.PVUCLV53256 | 1 | -2 | 0.9
Generic5.PVS_DUMMY4321 | 1 | -1.3 | 0.6
Generic5.PVS_DUMMY4322 | 1 | -1.3 | 0.6
Generic5.PVS_DUMMY4323 | 1 | -1.3 | 0.6
Generic5.PVS_DUMMY4324 | 1 | -1.3 | 0.6
Generic5.PVS_DUMMY4325 | 1 | -1.3 | 0.6
Generic5.PVS_DUMMY4326 | 1 | -1.3 | 0.6
Generic5.PVS_DUMMY4327 | 1 | -1.3 | 0.6
Generic5.PVS_DUMMY4328 | 1 | -1.3 | 0.6
Generic5.PVS_DUMMY4329 | 1 | -1.3 | 0.6
Generic5.PVS_DUMMY4330 | 1 | -1.3 | 0.6
Generic5.PVS_NCCTT510_BT | 1 | -1.3 | 0.6
Generic5.PVUCLV30301 | 1 | -1.3 | 0.6
Generic5.PVUCLV31391 | 1 | -1.3 | 0.6
Generic5.PVUCLV34775 | 1 | -1.3 | 0.6
Generic5.PVUCLV37693 | 1 | -1.3 | 0.6
Generic5.PVUCLV38550 | 1 | -1.3 | 0.6
Generic5.PVUCLV42889 | 1 | -1.3 | 0.6
Generic5.PVUCLV50063 | 1 | -1.3 | 0.6
Generic5.PVUCLV50489 | 1 | -1.3 | 0.6
Generic5.PVUCLV51594 | 1 | -1.3 | 0.6
Generic5.PVUCLV8225 | 1 | -1.3 | 0.6
Generic5.PVS_DUMMY39972 | 1 | -1.5 | 0.7
Generic5.PVS_DUMMY39973 | 1 | -1.5 | 0.7
Generic5.PVS_NCCTT5857_BT | 1 | -1.5 | 0.7
Generic5.PVUCLV32432 | 1 | -1.5 | 0.7
Generic5.PVUCLV41399 | 1 | -1.5 | 0.7
Generic5.PVS_DUMMY54705 | 1 | -3.3 | 1.9
Generic5.PVS_NCCTT9877_BT | 1 | -3.3 | 1.9
Generic5.PVUCLV28628 | 1 | -3.3 | 1.9
Generic5.PVS_DUMMY39449 | 1 | -5.5 | 2.6
Generic5.PVS_NCCTT5606_BT | 1 | -8.2 | 3.9
Generic5.PVUCLV33516 | 1 | -8.2 | 3.9
Generic5.PVS_DUMMY33766 | 1 | -2.9 | 1.2
Generic5.PVS_NCCTT4224_BT | 1 | -2.9 | 1.2
Generic5.PVUCLV29748 | 1 | -2.9 | 1.2
Generic5.PVS_DUMMY38894 | 1 | -1.8 | 1.1
Generic5.PVS_DUMMY38895 | 1 | -1.8 | 1.1
Generic5.PVS_NCCTT5551_BT | 1 | -1.8 | 1.1
Generic5.PVUCLV33136 | 1 | -1.8 | 1.1
Generic5.PVUCLV38351 | 1 | -1.8 | 1.1
Generic5.PVS_DUMMY39159 | 1 | -5.5 | 2.6
Generic5.PVS_NCCTT5669_BT | 1 | -8.2 | 3.9
Generic5.PVUCLV31622 | 1 | -8.2 | 3.9
Generic5.PVS_DUMMY39060 | 1 | -5.5 | 2.4
Generic5.PVS_NCCTT5396_BT | 1 | -8.2 | 3.6
Generic5.PVUCLV35001 | 1 | -8.2 | 3.6
Generic5.PVS_DUMMY56735 | 1 | -5.5 | 2.4
Generic5.PVS_NCCTT10505_BT | 1 | -8.2 | 3.6
Generic5.PVUCLV48201 | 1 | -8.2 | 3.6
Generic5.PVS_DUMMY34511 | 1 | -5.5 | 2.4
Generic5.PVS_NCCTT4366_BT | 1 | -8.2 | 3.6
Generic5.PVUCLV30139 | 1 | -8.2 | 3.6
Generic5.PVS_DUMMY32261 | 1 | -7.6 | 3.3
Generic5.PVS_NCCTT3972_BT | 1 | -7.6 | 3.3
Generic5.PVUCLV22439 | 1 | -7.6 | 3.3
Generic5.PVS_DUMMY54956 | 1 | -5.5 | 2.9
Generic5.PVS_NCCTT9819_BT | 1 | -8.2 | 4.4
Generic5.PVUCLV28009 | 1 | -8.2 | 4.4
Generic5.PVS_DUMMY44707 | 1 | -5.5 | 2.4
Generic5.PVS_NCCTT6966_BT | 1 | -8.2 | 3.6
Generic5.PVUCLV40215 | 1 | -8.2 | 3.6
Generic5.PVS_DUMMY37724 | 1 | -3.9 | 1.7
Generic5.PVS_DUMMY37725 | 1 | -3.9 | 1.7
Generic5.PVS_DUMMY37726 | 1 | -2.6 | 1.1
Generic5.PVS_NCCTT5033_BT | 1 | -3.9 | 1.7
Generic5.PVUCLV32179 | 1 | -3.9 | 1.7
Generic5.PVUCLV35589 | 1 | -3.9 | 1.7
Generic5.PVUCLV40608 | 1 | -3.9 | 1.7
Generic5.PVS_NCCTT1947_BT | 1 | -10.1 | 4.3
Generic5.PVUCLV42813 | 1 | -10.1 | 4.3
Generic5.PVS_NCCTT11785_BT | 1 | -4 | 2.2
Generic5.PVUCLV55999 | 1 | -4 | 2.2
Generic5.PVS_DUMMY58663 | 1 | -0.7 | 0.4
Generic5.PVS_DUMMY58664 | 1 | -0.7 | 0.4
Generic5.PVS_DUMMY58665 | 1 | -0.7 | 0.4
Generic5.PVS_NCCTT11717_BT | 1 | -0.7 | 0.4
Generic5.PVUCLV55935 | 1 | -0.7 | 0.4
Generic5.PVUCLV57764 | 1 | -0.7 | 0.4
Generic5.PVUCLV60389 | 1 | -0.7 | 0.4
Generic5.PVS_DUMMY32186 | 1 | -7.6 | 4.5
Generic5.PVS_NCCTT3960_BT | 1 | -7.6 | 4.5
Generic5.PVUCLV22437 | 1 | -7.6 | 4.5
Generic5.PVS_DUMMY32110 | 1 | -7.6 | 3.4
Generic5.PVS_NCCTT3974_BT | 1 | -7.6 | 3.4
Generic5.PVUCLV22438 | 1 | -7.6 | 3.4
Generic5.PVS_DUMMY58833 | 1 | -2.9 | 1.6
Generic5.PVS_NCCTT11815_BT | 1 | -2.9 | 1.6
Generic5.PVUCLV56648 | 1 | -2.9 | 1.6
Generic5.PVS_DUMMY42087 | 1 | -1.1 | 0.5
Generic5.PVS_DUMMY42088 | 1 | -1.1 | 0.5
Generic5.PVS_DUMMY42089 | 1 | -1.1 | 0.5
Generic5.PVS_DUMMY42090 | 1 | -1.1 | 0.5
Generic5.PVS_NCCTT6550_BT | 1 | -1.1 | 0.5
Generic5.PVUCLV41931 | 1 | -1.1 | 0.5
Generic5.PVUCLV43750 | 1 | -1.1 | 0.5
Generic5.PVUCLV61957 | 1 | -1.1 | 0.5
Generic5.PVUCLV64286 | 1 | -1.1 | 0.5
Generic5.PVS_DUMMY52615 | 1 | -2.9 | 1.3
Generic5.PVS_NCCTT9032_BT | 1 | -2.9 | 1.3
Generic5.PVUCLV8252 | 1 | -2.9 | 1.3
Generic5.PVS_DUMMY52650 | 1 | -0.5 | 0.2
Generic5.PVS_DUMMY52651 | 1 | -0.5 | 0.2
Generic5.PVS_DUMMY52652 | 1 | -0.5 | 0.2
Generic5.PVS_DUMMY52653 | 1 | -0.5 | 0.2
Generic5.PVS_DUMMY52654 | 1 | -0.5 | 0.2
Generic5.PVS_DUMMY52655 | 1 | -0.5 | 0.2
Generic5.PVS_DUMMY52656 | 1 | -0.5 | 0.2
Generic5.PVS_DUMMY52657 | 1 | -0.5 | 0.2
Generic5.PVS_DUMMY52658 | 1 | -0.5 | 0.2
Generic5.PVS_NCCTT9031_BT | 1 | -0.5 | 0.2
Generic5.PVUCLV46189 | 1 | -0.5 | 0.2
Generic5.PVUCLV56241 | 1 | -0.5 | 0.2
Generic5.PVUCLV58362 | 1 | -0.5 | 0.2
Generic5.PVUCLV59553 | 1 | -0.5 | 0.2
Generic5.PVUCLV63191 | 1 | -0.5 | 0.2
Generic5.PVUCLV8245 | 1 | -0.5 | 0.2
Generic5.PVUCLV8247 | 1 | -0.5 | 0.2
Generic5.PVUCLV8248 | 1 | -0.5 | 0.2
Generic5.PVUCLV8250 | 1 | -0.5 | 0.2
Generic5.PVS_DUMMY54661 | 1 | -5.5 | 2.8
Generic5.PVS_NCCTT9575_BT | 1 | -8.2 | 4.2
Generic5.PVUCLV9906 | 1 | -8.2 | 4.2
Generic5.PVUCLV39088 | 1 | -1.8 | 1
Generic5.PVUCLV47037 | 1 | -1.8 | 1
Generic5.PVUCLV50260 | 1 | -1.1 | 0.6
Generic5.PVUCLV51487 | 1 | -1.1 | 0.6
Generic5.PVUCLV51739 | 1 | -1.1 | 0.6
Generic5.PVUCLV37587 | 1 | -1.3 | 0.7
Generic5.PVUCLV40743 | 1 | -1.3 | 0.7
Generic5.PVS_DUMMY58156 | 1 | -0.7 | 0.4
Generic5.PVS_NCCTT11407_BT | 1 | -0.7 | 0.4
Generic5.PVUCLV53421 | 1 | -0.7 | 0.4
Generic5.PVUCLV44982 | 1 | -0.9 | 0.4
Generic5.PVUCLV49847 | 1 | -0.9 | 0.4
Generic5.PVUCLV50418 | 1 | -0.9 | 0.4
Generic5.PVUCLV53599 | 1 | -0.9 | 0.4
Generic5.PVUCLV39971 | 1 | -0.9 | 0.4
Generic5.PVUCLV40000 | 1 | -0.9 | 0.4
Generic5.PVUCLV46640 | 1 | -0.9 | 0.4
Generic5.PVUCLV48323 | 1 | -0.9 | 0.4
Generic5.PVUCLV52164 | 1 | -0.9 | 0.4
Generic5.PVS_DUMMY42147 | 1 | -1.1 | 0.5
Generic5.PVS_NCCTT6571_BT | 1 | -1.1 | 0.5
Generic5.PVUCLV41751 | 1 | -1.1 | 0.5
Generic5.PVS_DUMMY40469 | 1 | -5.5 | 2.4
Generic5.PVS_NCCTT5982_BT | 1 | -8.2 | 3.6
Generic5.PVUCLV38678 | 1 | -8.2 | 3.6
Generic5.PVS_DUMMY49076 | 1 | -5.5 | 2.7
Generic5.PVS_NCCTT8029_BT | 1 | -8.2 | 4
Generic5.PVUCLV45137 | 1 | -8.2 | 4
Generic5.PVS_NCCTT7396_BT | 1 | -10.1 | 5.4
Generic5.PVUCLV43218 | 1 | -10.1 | 5.4
Generic5.PVS_NCCTT2271_BT | 1 | -1.3 | 0.7
Generic5.PVUCLV37194 | 1 | -1.3 | 0.7
Generic5.PVUCLV43064 | 1 | -1.3 | 0.7
Generic5.PVS_NCCTT6906_BT | 1 | -1.4 | 0.8
Generic5.PVUCLV39824 | 1 | -1.4 | 0.8
Generic5.PVS_DUMMY55615 | 1 | -1.1 | 0.5
Generic5.PVS_NCCTT10199_BT | 1 | -1.1 | 0.5
Generic5.PVUCLV48800 | 1 | -1.1 | 0.5
Generic5.PVS_DUMMY40021 | 1 | -1.2 | 0.5
Generic5.PVS_DUMMY40022 | 1 | -1.2 | 0.5
Generic5.PVS_NCCTT5881_BT | 1 | -1.2 | 0.5
Generic5.PVUCLV31982 | 1 | -1.2 | 0.5
Generic5.PVUCLV53458 | 1 | -1.2 | 0.5
Generic5.PVUCLV34075 | 1 | -1.3 | 0.6
Generic5.PVUCLV50294 | 1 | -1.3 | 0.6
Generic5.PVS_DUMMY38170 | 1 | -0.4 | 0.2
Generic5.PVS_NCCTT5335_BT | 1 | -0.4 | 0.2
Generic5.PVUCLV34811 | 1 | -0.4 | 0.2
Generic5.PVS_DUMMY10076 | 1 | -0.6 | 0.2
Generic5.PVS_DUMMY10077 | 1 | -0.6 | 0.2
Generic5.PVS_DUMMY10078 | 1 | -0.6 | 0.2
Generic5.PVS_DUMMY10079 | 1 | -0.6 | 0.2
Generic5.PVS_DUMMY10080 | 1 | -0.6 | 0.2
Generic5.PVS_DUMMY10081 | 1 | -0.6 | 0.2
Generic5.PVS_DUMMY10082 | 1 | -0.6 | 0.2
Generic5.PVS_DUMMY10083 | 1 | -0.6 | 0.2
Generic5.PVS_NCCTT2654_BT | 1 | -0.6 | 0.2
Generic5.PVUCLV28891 | 1 | -0.6 | 0.2
Generic5.PVUCLV32464 | 1 | -0.6 | 0.2
Generic5.PVUCLV35416 | 1 | -0.6 | 0.2
Generic5.PVUCLV36542 | 1 | -0.6 | 0.2
Generic5.PVUCLV39185 | 1 | -0.6 | 0.2
Generic5.PVUCLV40480 | 1 | -0.6 | 0.2
Generic5.PVUCLV48449 | 1 | -0.6 | 0.2
Generic5.PVUCLV52263 | 1 | -0.6 | 0.2
Generic5.PVS_DUMMY40246 | 1 | -1.3 | 0.6
Generic5.PVS_DUMMY40247 | 1 | -1.3 | 0.6
Generic5.PVS_DUMMY40248 | 1 | -1.3 | 0.6
Generic5.PVS_NCCTT6073_BT | 1 | -1.3 | 0.6
Generic5.PVUCLV39117 | 1 | -1.3 | 0.6
Generic5.PVUCLV40814 | 1 | -1.3 | 0.6
Generic5.PVUCLV45420 | 1 | -1.3 | 0.6
Generic5.PVS_DUMMY37171 | 1 | -0.6 | 0.3
Generic5.PVS_DUMMY37172 | 1 | -0.6 | 0.3
Generic5.PVS_DUMMY37173 | 1 | -0.6 | 0.3
Generic5.PVS_DUMMY37174 | 1 | -0.6 | 0.3
Generic5.PVS_DUMMY37175 | 1 | -0.6 | 0.3
Generic5.PVS_DUMMY37176 | 1 | -0.6 | 0.3
Generic5.PVS_DUMMY37177 | 1 | -0.6 | 0.3
Generic5.PVS_NCCTT5127_BT | 1 | -0.6 | 0.3
Generic5.PVUCLV34038 | 1 | -0.6 | 0.3
Generic5.PVUCLV38302 | 1 | -0.6 | 0.3
Generic5.PVUCLV48087 | 1 | -0.6 | 0.3
Generic5.PVUCLV48730 | 1 | -0.6 | 0.3
Generic5.PVUCLV51700 | 1 | -0.6 | 0.3
Generic5.PVUCLV52124 | 1 | -0.6 | 0.3
Generic5.PVUCLV53380 | 1 | -0.6 | 0.3
Generic5.PVS_DUMMY3226 | 1 | -0.4 | 0.2
Generic5.PVS_DUMMY3227 | 1 | -0.4 | 0.2
Generic5.PVS_DUMMY3228 | 1 | -0.4 | 0.2
Generic5.PVS_DUMMY3229 | 1 | -0.4 | 0.2
Generic5.PVS_DUMMY3230 | 1 | -0.4 | 0.2
Generic5.PVS_DUMMY3231 | 1 | -0.4 | 0.2
Generic5.PVS_DUMMY3232 | 1 | -0.4 | 0.2
Generic5.PVS_DUMMY3233 | 1 | -0.4 | 0.2
Generic5.PVS_DUMMY3234 | 1 | -0.4 | 0.2
Generic5.PVS_DUMMY3235 | 1 | -0.4 | 0.2
Generic5.PVS_DUMMY3236 | 1 | -0.4 | 0.2
Generic5.PVS_NCCTT602_BT | 1 | -0.4 | 0.2
Generic5.PVUCLV28734 | 1 | -0.4 | 0.2
Generic5.PVUCLV29860 | 1 | -0.4 | 0.2
Generic5.PVUCLV31149 | 1 | -0.4 | 0.2
Generic5.PVUCLV35544 | 1 | -0.4 | 0.2
Generic5.PVUCLV37420 | 1 | -0.4 | 0.2
Generic5.PVUCLV40173 | 1 | -0.4 | 0.2
Generic5.PVUCLV40562 | 1 | -0.4 | 0.2
Generic5.PVUCLV43473 | 1 | -0.4 | 0.2
Generic5.PVUCLV44938 | 1 | -0.4 | 0.2
Generic5.PVUCLV46460 | 1 | -0.4 | 0.2
Generic5.PVUCLV48318 | 1 | -0.4 | 0.2
Generic5.PVS_DUMMY54305 | 1 | -1.1 | 0.6
Generic5.PVS_DUMMY54306 | 1 | -1.1 | 0.6
Generic5.PVS_DUMMY54307 | 1 | -1.1 | 0.6
Generic5.PVS_DUMMY54308 | 1 | -1.1 | 0.6
Generic5.PVS_NCCTT9661_BT | 1 | -1.1 | 0.6
Generic5.PVUCLV12558 | 1 | -1.1 | 0.6
Generic5.PVUCLV12559 | 1 | -1.1 | 0.6
Generic5.PVUCLV27763 | 1 | -1.1 | 0.6
Generic5.PVUCLV46861 | 1 | -1.1 | 0.6
Generic5.PVS_DUMMY9972 | 1 | -0.6 | 0.2
Generic5.PVS_DUMMY9973 | 1 | -0.6 | 0.2
Generic5.PVS_DUMMY9974 | 1 | -0.6 | 0.2
Generic5.PVS_DUMMY9975 | 1 | -0.6 | 0.2
Generic5.PVS_DUMMY9976 | 1 | -0.6 | 0.2
Generic5.PVS_DUMMY9977 | 1 | -0.6 | 0.2
Generic5.PVS_DUMMY9978 | 1 | -0.6 | 0.2
Generic5.PVS_DUMMY9979 | 1 | -0.6 | 0.2
Generic5.PVS_NCCTT2612_BT | 1 | -0.6 | 0.2
Generic5.PVUCLV12553 | 1 | -0.6 | 0.2
Generic5.PVUCLV28521 | 1 | -0.6 | 0.2
Generic5.PVUCLV30038 | 1 | -0.6 | 0.2
Generic5.PVUCLV33809 | 1 | -0.6 | 0.2
Generic5.PVUCLV36814 | 1 | -0.6 | 0.2
Generic5.PVUCLV38673 | 1 | -0.6 | 0.2
Generic5.PVUCLV39965 | 1 | -0.6 | 0.2
Generic5.PVUCLV40738 | 1 | -0.6 | 0.2
Generic5.PVS_DUMMY55170 | 1 | -1.4 | 0.8
Generic5.PVS_NCCTT9990_BT | 1 | -1.4 | 0.8
Generic5.PVUCLV49802 | 1 | -1.4 | 0.8
Generic5.PVS_DUMMY13128 | 1 | -0.4 | 0.2
Generic5.PVS_DUMMY13129 | 1 | -0.4 | 0.2
Generic5.PVS_DUMMY13130 | 1 | -0.4 | 0.2
Generic5.PVS_DUMMY13131 | 1 | -0.4 | 0.2
Generic5.PVS_DUMMY13132 | 1 | -0.4 | 0.2
Generic5.PVS_DUMMY13133 | 1 | -0.4 | 0.2
Generic5.PVS_DUMMY13134 | 1 | -0.4 | 0.2
Generic5.PVS_DUMMY13135 | 1 | -0.4 | 0.2
Generic5.PVS_DUMMY13136 | 1 | -0.4 | 0.2
Generic5.PVS_DUMMY13137 | 1 | -0.4 | 0.2
Generic5.PVS_DUMMY13138 | 1 | -0.4 | 0.2
Generic5.PVS_NCCTT2527_BT | 1 | -0.4 | 0.2
Generic5.PVUCLV27967 | 1 | -0.4 | 0.2
Generic5.PVUCLV30262 | 1 | -0.4 | 0.2
Generic5.PVUCLV31751 | 1 | -0.4 | 0.2
Generic5.PVUCLV33246 | 1 | -0.4 | 0.2
Generic5.PVUCLV35947 | 1 | -0.4 | 0.2
Generic5.PVUCLV38507 | 1 | -0.4 | 0.2
Generic5.PVUCLV40984 | 1 | -0.4 | 0.2
Generic5.PVUCLV43058 | 1 | -0.4 | 0.2
Generic5.PVUCLV47071 | 1 | -0.4 | 0.2
Generic5.PVUCLV50215 | 1 | -0.4 | 0.2
Generic5.PVUCLV50449 | 1 | -0.4 | 0.2
Generic5.PVS_DUMMY9060 | 1 | -1.1 | 0.5
Generic5.PVS_NCCTT2965_BT | 1 | -1.1 | 0.5
Generic5.PVUCLV29489 | 1 | -1.1 | 0.5
Generic5.PVUCLV41355 | 1 | -1.1 | 0.5
Generic5.PVUCLV43699 | 1 | -1.1 | 0.5
Generic5.PVUCLV44791 | 1 | -1.1 | 0.5
Generic5.PVUCLV45198 | 1 | -1.1 | 0.5
Generic5.PVS_DUMMY39278 | 1 | -1.4 | 0.6
Generic5.PVS_NCCTT5724_BT | 1 | -1.4 | 0.6
Generic5.PVUCLV31216 | 1 | -1.4 | 0.6
Generic5.PVS_DUMMY55987 | 1 | -1.8 | 1
Generic5.PVS_DUMMY55988 | 1 | -1.8 | 1
Generic5.PVS_NCCTT10121_BT | 1 | -1.8 | 1
Generic5.PVUCLV45417 | 1 | -1.8 | 1
Generic5.PVUCLV50290 | 1 | -1.8 | 1
Generic5.PVS_DUMMY13300 | 1 | -0.4 | 0.2
Generic5.PVS_DUMMY13301 | 1 | -0.4 | 0.2
Generic5.PVS_DUMMY13302 | 1 | -0.4 | 0.2
Generic5.PVS_DUMMY13303 | 1 | -0.4 | 0.2
Generic5.PVS_DUMMY13304 | 1 | -0.4 | 0.2
Generic5.PVS_DUMMY13305 | 1 | -0.4 | 0.2
Generic5.PVS_DUMMY13306 | 1 | -0.4 | 0.2
Generic5.PVS_DUMMY13307 | 1 | -0.4 | 0.2
Generic5.PVS_DUMMY13308 | 1 | -0.4 | 0.2
Generic5.PVS_DUMMY13309 | 1 | -0.4 | 0.2
Generic5.PVS_DUMMY13310 | 1 | -0.4 | 0.2
Generic5.PVS_DUMMY13311 | 1 | -0.4 | 0.2
Generic5.PVS_NCCTT2537_BT | 1 | -0.4 | 0.2
Generic5.PVUCLV28195 | 1 | -0.4 | 0.2
Generic5.PVUCLV28806 | 1 | -0.4 | 0.2
Generic5.PVUCLV30334 | 1 | -0.4 | 0.2
Generic5.PVUCLV33095 | 1 | -0.4 | 0.2
Generic5.PVUCLV36470 | 1 | -0.4 | 0.2
Generic5.PVUCLV37492 | 1 | -0.4 | 0.2
Generic5.PVUCLV43072 | 1 | -0.4 | 0.2
Generic5.PVUCLV44584 | 1 | -0.4 | 0.2
Generic5.PVUCLV48385 | 1 | -0.4 | 0.2
Generic5.PVUCLV51769 | 1 | -0.4 | 0.2
Generic5.PVUCLV52195 | 1 | -0.4 | 0.2
Generic5.PVUCLV53453 | 1 | -0.4 | 0.2
Generic5.PVS_DUMMY34593 | 1 | -0.7 | 0.3
Generic5.PVS_DUMMY34594 | 1 | -0.7 | 0.3
Generic5.PVS_DUMMY34595 | 1 | -0.7 | 0.3
Generic5.PVS_DUMMY34596 | 1 | -0.7 | 0.3
Generic5.PVS_DUMMY34597 | 1 | -0.7 | 0.3
Generic5.PVS_DUMMY34598 | 1 | -0.7 | 0.3
Generic5.PVS_NCCTT4358_BT | 1 | -0.7 | 0.3
Generic5.PVUCLV12548 | 1 | -0.7 | 0.3
Generic5.PVUCLV28587 | 1 | -0.7 | 0.3
Generic5.PVUCLV30103 | 1 | -0.7 | 0.3
Generic5.PVUCLV46927 | 1 | -0.7 | 0.3
Generic5.PVUCLV48795 | 1 | -0.7 | 0.3
Generic5.PVUCLV50024 | 1 | -0.7 | 0.3
Generic5.PVUCLV53219 | 1 | -1.9 | 0.8
Generic5.PVS_DUMMY40216 | 1 | -5.5 | 2.4
Generic5.PVS_NCCTT6069_BT | 1 | -8.2 | 3.6
Generic5.PVUCLV39113 | 1 | -8.2 | 3.6
Generic5.PVS_DUMMY45293 | 1 | -5.5 | 2.6
Generic5.PVS_NCCTT7167_BT | 1 | -8.2 | 3.9
Generic5.PVUCLV35786 | 1 | -8.2 | 3.9
Generic5.PVS_DUMMY50376 | 1 | -1.8 | 0.8
Generic5.PVS_DUMMY50377 | 1 | -1.8 | 0.8
Generic5.PVS_DUMMY50378 | 1 | -1.8 | 0.8
Generic5.PVS_DUMMY50379 | 1 | -1.8 | 0.8
Generic5.PVS_DUMMY50380 | 1 | -1.8 | 0.8
Generic5.PVS_DUMMY50381 | 1 | -1.8 | 0.8
Generic5.PVS_DUMMY50382 | 1 | -1.8 | 0.8
Generic5.PVS_NCCTT8339_BT | 1 | -1.8 | 0.8
Generic5.PVUCLV11228 | 1 | -1.8 | 0.8
Generic5.PVUCLV11229 | 1 | -1.8 | 0.8
Generic5.PVUCLV11230 | 1 | -1.8 | 0.8
Generic5.PVUCLV11231 | 1 | -1.8 | 0.8
Generic5.PVUCLV11232 | 1 | -1.8 | 0.8
Generic5.PVUCLV11233 | 1 | -1.8 | 0.8
Generic5.PVUCLV11234 | 1 | -1.8 | 0.8
Generic5.PVS_DUMMY56797 | 1 | -5.5 | 2.4
Generic5.PVS_NCCTT10577_BT | 1 | -8.2 | 3.5
Generic5.PVUCLV46670 | 1 | -8.2 | 3.5
Generic5.PVS_DUMMY39040 | 1 | -1.8 | 0.8
Generic5.PVS_DUMMY39041 | 1 | -1.8 | 0.8
Generic5.PVS_NCCTT5413_BT | 1 | -1.8 | 0.8
Generic5.PVUCLV32596 | 1 | -1.8 | 0.8
Generic5.PVUCLV39267 | 1 | -1.8 | 0.8
Generic5.PVS_DUMMY38976 | 1 | -1.6 | 0.7
Generic5.PVS_NCCTT5374_BT | 1 | -1.6 | 0.7
Generic5.PVUCLV34944 | 1 | -1.6 | 0.7
Generic5.PVS_DUMMY9576 | 1 | -5.5 | 2.4
Generic5.PVS_NCCTT2764_BT | 1 | -8.2 | 3.5
Generic5.PVUCLV28358 | 1 | -8.2 | 3.5
Generic5.PVUCLV11239 | 1 | -2.1 | 0.9
Generic5.PVS_DUMMY45168 | 1 | -0.5 | 0.2
Generic5.PVS_NCCTT7315_BT | 1 | -0.5 | 0.2
Generic5.PVUCLV37044 | 1 | -0.5 | 0.2
Generic5.PVUCLV11219 | 1 | -2.6 | 1.1
Generic5.PVS_DUMMY53667 | 1 | -2.1 | 0.9
Generic5.PVS_DUMMY53668 | 1 | -2.1 | 0.9
Generic5.PVS_DUMMY53669 | 1 | -2.1 | 0.9
Generic5.PVS_DUMMY53670 | 1 | -2.1 | 0.9
Generic5.PVS_DUMMY53671 | 1 | -2.1 | 0.9
Generic5.PVS_DUMMY53672 | 1 | -2.1 | 0.9
Generic5.PVS_NCCTT9477_BT | 1 | -2.1 | 0.9
Generic5.PVUCLV11220 | 1 | -2.1 | 0.9
Generic5.PVUCLV11223 | 1 | -2.1 | 0.9
Generic5.PVUCLV11224 | 1 | -2.1 | 0.9
Generic5.PVUCLV11225 | 1 | -2.1 | 0.9
Generic5.PVUCLV11226 | 1 | -2.1 | 0.9
Generic5.PVUCLV11227 | 1 | -2.1 | 0.9
Generic5.PVUCLV38889 | 1 | -2.2 | 1.2
Generic5.PVS_NCCTT8034_BT | 1 | -10.1 | 4.8
Generic5.PVUCLV45352 | 1 | -10.1 | 4.8
Generic5.PVS_NCCTT3025_BT | 1 | -10.1 | 4.3
Generic5.PVUCLV29637 | 1 | -10.1 | 4.3
Generic5.PVS_NCCTT5203_BT | 1 | -1.3 | 0.6
Generic5.PVUCLV34209 | 1 | -1.3 | 0.6
Generic5.PVUCLV37583 | 1 | -1.3 | 0.6
Generic5.PVS_DUMMY40168 | 1 | -1.2 | 0.7
Generic5.PVS_NCCTT6049_BT | 1 | -1.2 | 0.7
Generic5.PVUCLV39047 | 1 | -1.2 | 0.7
Generic5.PVS_DUMMY54258 | 1 | -5.5 | 2.6
Generic5.PVS_NCCTT9656_BT | 1 | -8.2 | 3.9
Generic5.PVUCLV12542 | 1 | -8.2 | 3.9
Generic5.PVS_DUMMY56546 | 1 | -2.9 | 1.2
Generic5.PVS_NCCTT10447_BT | 1 | -2.9 | 1.2
Generic5.PVUCLV48479 | 1 | -2.9 | 1.2
Generic5.PVS_DUMMY13351 | 1 | -5.5 | 2.4
Generic5.PVS_NCCTT2550_BT | 1 | -8.2 | 3.5
Generic5.PVUCLV28463 | 1 | -8.2 | 3.5
Generic5.PVUCLV22416 | 1 | -2.4 | 1
Generic5.PVS_DUMMY32111 | 1 | -3.6 | 1.5
Generic5.PVS_DUMMY32112 | 1 | -3.6 | 1.5
Generic5.PVS_DUMMY32113 | 1 | -3.6 | 1.5
Generic5.PVS_NCCTT3949_BT | 1 | -3.6 | 1.5
Generic5.PVUCLV22410 | 1 | -3.6 | 1.5
Generic5.PVUCLV22411 | 1 | -3.6 | 1.5
Generic5.PVUCLV22424 | 1 | -3.6 | 1.5
Generic5.PVS_DUMMY32121 | 1 | -1.1 | 0.4
Generic5.PVS_DUMMY32122 | 1 | -1.1 | 0.4
Generic5.PVS_DUMMY32123 | 1 | -1.1 | 0.4
Generic5.PVS_DUMMY32124 | 1 | -1.1 | 0.4
Generic5.PVS_NCCTT3947_BT | 1 | -1.1 | 0.4
Generic5.PVUCLV22417 | 1 | -1.1 | 0.4
Generic5.PVUCLV22418 | 1 | -1.1 | 0.4
Generic5.PVUCLV22419 | 1 | -1.1 | 0.4
Generic5.PVUCLV22420 | 1 | -1.1 | 0.4
Generic5.PVS_DUMMY32117 | 1 | -2.9 | 1.2
Generic5.PVS_DUMMY32118 | 1 | -2.9 | 1.2
Generic5.PVS_DUMMY32119 | 1 | -2.9 | 1.2
Generic5.PVS_DUMMY32120 | 1 | -2.9 | 1.2
Generic5.PVS_NCCTT3945_BT | 1 | -2.9 | 1.2
Generic5.PVUCLV22425 | 1 | -2.9 | 1.2
Generic5.PVUCLV22426 | 1 | -2.9 | 1.2
Generic5.PVUCLV22427 | 1 | -2.9 | 1.2
Generic5.PVUCLV22428 | 1 | -2.9 | 1.2
Generic5.PVS_NCCTT9036_BT | 1 | -10.1 | 4.3
Generic5.PVUCLV8226 | 1 | -10.1 | 4.3
Generic5.PVS_NCCTT3948_BT | 1 | -5.5 | 2.3
Generic5.PVUCLV22407 | 1 | -5.5 | 2.3
Generic5.PVUCLV22408 | 1 | -5.5 | 2.3
Generic5.PVUCLV22409 | 1 | -5.5 | 2.3
Generic5.PVS_NCCTT3954_BT | 1 | -5.5 | 2.3
Generic5.PVUCLV22402 | 1 | -5.5 | 2.3
Generic5.PVUCLV22403 | 1 | -5.5 | 2.3
Generic5.PVUCLV22405 | 1 | -5.5 | 2.3
Generic5.PVS_NCCTT10896_BT | 1 | -4.2 | 2
Generic5.PVUCLV22400 | 1 | -4.2 | 2
Generic5.PVS_DUMMY52626 | 1 | -5.5 | 2.3
Generic5.PVS_NCCTT9028_BT | 1 | -8.2 | 3.5
Generic5.PVUCLV8228 | 1 | -8.2 | 3.5
Generic5.PVS_DUMMY55404 | 1 | -5.5 | 2.3
Generic5.PVS_NCCTT10077_BT | 1 | -8.2 | 3.5
Generic5.PVUCLV50328 | 1 | -8.2 | 3.5
Generic5.PVS_DUMMY40326 | 1 | -1.8 | 0.8
Generic5.PVS_DUMMY40327 | 1 | -1.8 | 0.8
Generic5.PVS_NCCTT6114_BT | 1 | -1.8 | 0.8
Generic5.PVUCLV39385 | 1 | -1.8 | 0.8
Generic5.PVUCLV49907 | 1 | -1.8 | 0.8
Generic5.PVS_DUMMY37848 | 1 | -1.4 | 0.8
Generic5.PVS_NCCTT5067_BT | 1 | -1.4 | 0.8
Generic5.PVUCLV35620 | 1 | -1.4 | 0.8
Generic5.PVS_DUMMY10090 | 1 | -1.4 | 0.6
Generic5.PVS_NCCTT2628_BT | 1 | -1.4 | 0.6
Generic5.PVUCLV28852 | 1 | -1.4 | 0.6
Generic5.PVS_DUMMY32986 | 1 | -7.6 | 3.4
Generic5.PVS_NCCTT4130_BT | 1 | -7.6 | 3.4
Generic5.PVUCLV29972 | 1 | -7.6 | 3.4
Generic5.PVS_DUMMY38795 | 1 | -5.5 | 2.3
Generic5.PVS_NCCTT5505_BT | 1 | -8.2 | 3.5
Generic5.PVUCLV33451 | 1 | -8.2 | 3.5
Generic5.PVS_DUMMY46895 | 1 | -5.5 | 2.4
Generic5.PVS_NCCTT7706_BT | 1 | -8.2 | 3.6
Generic5.PVUCLV44624 | 1 | -8.2 | 3.6
Generic5.PVS_DUMMY45393 | 1 | -3.3 | 1.4
Generic5.PVS_NCCTT7250_BT | 1 | -3.3 | 1.4
Generic5.PVUCLV36513 | 1 | -3.3 | 1.4
Generic5.PVS_DUMMY57648 | 1 | -5.5 | 2.7
Generic5.PVS_NCCTT11245_BT | 1 | -8.2 | 4.1
Generic5.PVUCLV52230 | 1 | -8.2 | 4.1
Generic5.PVS_DUMMY45045 | 1 | -5.5 | 2.3
Generic5.PVS_NCCTT7283_BT | 1 | -8.2 | 3.5
Generic5.PVUCLV36873 | 1 | -8.2 | 3.5
Generic5.PVS_DUMMY39949 | 1 | -5.5 | 2.7
Generic5.PVS_NCCTT5840_BT | 1 | -8.2 | 4
Generic5.PVUCLV32347 | 1 | -8.2 | 4
Generic5.PVS_DUMMY56552 | 1 | -5.5 | 2.4
Generic5.PVS_NCCTT10460_BT | 1 | -8.2 | 3.5
Generic5.PVUCLV48158 | 1 | -8.2 | 3.5
Generic5.PVS_DUMMY44983 | 1 | -1.2 | 0.6
Generic5.PVS_NCCTT7088_BT | 1 | -1.2 | 0.6
Generic5.PVUCLV40810 | 1 | -1.2 | 0.6
Generic5.PVS_DUMMY57244 | 1 | -2.9 | 1.2
Generic5.PVS_NCCTT11034_BT | 1 | -2.9 | 1.2
Generic5.PVUCLV51554 | 1 | -2.9 | 1.2
Generic5.PVS_DUMMY44741 | 1 | -5.5 | 2.3
Generic5.PVS_NCCTT6996_BT | 1 | -8.2 | 3.5
Generic5.PVUCLV40026 | 1 | -8.2 | 3.5
Generic5.PVS_DUMMY54405 | 1 | -5.5 | 2.3
Generic5.PVS_NCCTT9680_BT | 1 | -8.2 | 3.5
Generic5.PVUCLV12544 | 1 | -8.2 | 3.5
Generic5.PVS_DUMMY54924 | 1 | -5.5 | 3
Generic5.PVS_NCCTT9797_BT | 1 | -8.2 | 4.5
Generic5.PVUCLV27830 | 1 | -8.2 | 4.5
Generic5.PVS_DUMMY9137 | 1 | -5 | 2.2
Generic5.PVS_DUMMY9138 | 1 | -5 | 2.2
Generic5.PVS_NCCTT2969_BT | 1 | -5 | 2.2
Generic5.PVUCLV29494 | 1 | -5 | 2.2
Generic5.PVUCLV43705 | 1 | -5 | 2.2
Generic5.PVS_NCCTT6990_BT | 1 | -1.4 | 0.6
Generic5.PVUCLV40344 | 1 | -1.4 | 0.6
Generic5.PVS_NCCTT5736_BT | 1 | -2.2 | 1
Generic5.PVUCLV31523 | 1 | -2.2 | 1
Generic5.PVUCLV40990 | 1 | -2.2 | 1
Generic5.PVUCLV51706 | 1 | -2.2 | 1
Generic5.PVS_NCCTT7095_BT | 1 | -10.1 | 5.2
Generic5.PVUCLV41347 | 1 | -10.1 | 5.2
Generic5.PVS_DUMMY23324 | 1 | -1.4 | 0.6
Generic5.PVS_NCCTT2318_BT | 1 | -1.4 | 0.6
Generic5.PVUCLV43479 | 1 | -1.4 | 0.6
Generic5.PVS_DUMMY36514 | 1 | -1.3 | 0.6
Generic5.PVS_DUMMY36515 | 1 | -1.3 | 0.6
Generic5.PVS_DUMMY36516 | 1 | -1.3 | 0.6
Generic5.PVS_NCCTT4953_BT | 1 | -1.3 | 0.6
Generic5.PVUCLV35340 | 1 | -1.3 | 0.6
Generic5.PVUCLV40177 | 1 | -1.3 | 0.6
Generic5.PVUCLV40340 | 1 | -1.3 | 0.6
Generic5.PVS_DUMMY55675 | 1 | -5.5 | 2.4
Generic5.PVS_NCCTT10198_BT | 1 | -8.2 | 3.6
Generic5.PVUCLV48765 | 1 | -8.2 | 3.6
Generic5.PVS_DUMMY39267 | 1 | -1.4 | 0.6
Generic5.PVS_NCCTT5735_BT | 1 | -1.4 | 0.6
Generic5.PVUCLV31553 | 1 | -1.4 | 0.6
Generic5.PVS_DUMMY55429 | 1 | -1.8 | 1
Generic5.PVS_DUMMY55430 | 1 | -1.8 | 1
Generic5.PVS_NCCTT9904_BT | 1 | -1.8 | 1
Generic5.PVUCLV28160 | 1 | -1.8 | 1
Generic5.PVUCLV46496 | 1 | -1.8 | 1
Generic5.PVS_DUMMY36607 | 1 | -1.1 | 0.6
Generic5.PVS_DUMMY36608 | 1 | -1.1 | 0.6
Generic5.PVS_NCCTT4955_BT | 1 | -1.1 | 0.6
Generic5.PVUCLV35344 | 1 | -1.1 | 0.6
Generic5.PVUCLV48735 | 1 | -1.1 | 0.6
Generic5.PVS_DUMMY4043 | 1 | -0.9 | 0.5
Generic5.PVS_DUMMY4044 | 1 | -0.9 | 0.5
Generic5.PVS_DUMMY4045 | 1 | -0.9 | 0.5
Generic5.PVS_DUMMY4046 | 1 | -0.9 | 0.5
Generic5.PVS_DUMMY4047 | 1 | -0.9 | 0.5
Generic5.PVS_NCCTT519_BT | 1 | -0.9 | 0.5
Generic5.PVUCLV28363 | 1 | -0.9 | 0.5
Generic5.PVUCLV31358 | 1 | -0.9 | 0.5
Generic5.PVUCLV36820 | 1 | -0.9 | 0.5
Generic5.PVUCLV44944 | 1 | -0.9 | 0.5
Generic5.PVUCLV49807 | 1 | -0.9 | 0.5
Generic5.PVS_DUMMY58180 | 1 | -0.9 | 0.5
Generic5.PVS_NCCTT11406_BT | 1 | -0.9 | 0.5
Generic5.PVUCLV53386 | 1 | -0.9 | 0.5
Generic5.PVS_DUMMY2868 | 1 | -0.5 | 0.3
Generic5.PVS_DUMMY2869 | 1 | -0.5 | 0.3
Generic5.PVS_DUMMY2870 | 1 | -0.5 | 0.3
Generic5.PVS_DUMMY2871 | 1 | -0.5 | 0.3
Generic5.PVS_DUMMY2872 | 1 | -0.5 | 0.3
Generic5.PVS_DUMMY2873 | 1 | -0.5 | 0.3
Generic5.PVS_DUMMY2874 | 1 | -0.5 | 0.3
Generic5.PVS_DUMMY2875 | 1 | -0.5 | 0.3
Generic5.PVS_DUMMY2876 | 1 | -0.5 | 0.3
Generic5.PVS_NCCTT627_BT | 1 | -0.5 | 0.3
Generic5.PVUCLV27768 | 1 | -0.5 | 0.3
Generic5.PVUCLV27970 | 1 | -0.5 | 0.3
Generic5.PVUCLV31154 | 1 | -0.5 | 0.3
Generic5.PVUCLV33252 | 1 | -0.5 | 0.3
Generic5.PVUCLV35550 | 1 | -0.5 | 0.3
Generic5.PVUCLV38892 | 1 | -0.5 | 0.3
Generic5.PVUCLV45358 | 1 | -0.5 | 0.3
Generic5.PVUCLV50221 | 1 | -0.5 | 0.3
Generic5.PVUCLV52131 | 1 | -0.5 | 0.3
Generic5.PVS_DUMMY57490 | 1 | -6.5 | 3.5
Generic5.PVS_NCCTT10984_BT | 1 | -6.5 | 3.5
Generic5.PVUCLV51126 | 1 | -6.5 | 3.5
Generic5.PVS_DUMMY54654 | 1 | -5.5 | 2.9
Generic5.PVS_NCCTT9569_BT | 1 | -8.2 | 4.4
Generic5.PVUCLV9908 | 1 | -8.2 | 4.4
Generic5.PVS_DUMMY55826 | 1 | -5 | 2.7
Generic5.PVS_DUMMY55827 | 1 | -5 | 2.7
Generic5.PVS_NCCTT10258_BT | 1 | -5 | 2.7
Generic5.PVUCLV49000 | 1 | -5 | 2.7
Generic5.PVUCLV59330 | 1 | -5 | 2.7
Generic5.PVS_DUMMY59639 | 1 | -5.5 | 3.3
Generic5.PVS_NCCTT12329_BT | 1 | -8.2 | 4.9
Generic5.PVUCLV60205 | 1 | -8.2 | 4.9
Generic5.PVS_DUMMY53205 | 1 | -5.5 | 2.9
Generic5.PVS_NCCTT9246_BT | 1 | -8.2 | 4.4
Generic5.PVUCLV8286 | 1 | -8.2 | 4.4
Generic5.PVS_DUMMY19139 | 1 | -5.5 | 2.9
Generic5.PVS_NCCTT2170_BT | 1 | -8.2 | 4.4
Generic5.PVUCLV42687 | 1 | -8.2 | 4.4
Generic5.PVS_DUMMY53139 | 1 | -5.5 | 2.9
Generic5.PVS_NCCTT9239_BT | 1 | -8.2 | 4.4
Generic5.PVUCLV8285 | 1 | -8.2 | 4.4
Generic5.PVS_DUMMY58520 | 1 | -1.1 | 0.6
Generic5.PVS_NCCTT11639_BT | 1 | -1.1 | 0.6
Generic5.PVUCLV55448 | 1 | -1.1 | 0.6
Generic5.PVS_DUMMY59587 | 1 | -4.6 | 2.4
Generic5.PVS_NCCTT12281_BT | 1 | -4.6 | 2.4
Generic5.PVUCLV59909 | 1 | -4.6 | 2.4
Generic5.PVS_DUMMY59506 | 1 | -5.5 | 2.9
Generic5.PVS_NCCTT12403_BT | 1 | -8.2 | 4.4
Generic5.PVUCLV60808 | 1 | -8.2 | 4.4
Generic5.PVS_DUMMY59736 | 1 | -2.9 | 1.6
Generic5.PVS_NCCTT12585_BT | 1 | -2.9 | 1.6
Generic5.PVUCLV62767 | 1 | -2.9 | 1.6
Generic5.PVS_DUMMY59181 | 1 | -5.5 | 3
Generic5.PVS_NCCTT11952_BT | 1 | -8.2 | 4.4
Generic5.PVUCLV57593 | 1 | -8.2 | 4.4
Generic5.PVS_DUMMY58920 | 1 | -5.5 | 3
Generic5.PVS_NCCTT11873_BT | 1 | -8.2 | 4.4
Generic5.PVUCLV57275 | 1 | -8.2 | 4.4
Generic5.PVS_DUMMY58777 | 1 | -5.5 | 3.1
Generic5.PVS_NCCTT11798_BT | 1 | -8.2 | 4.6
Generic5.PVUCLV56129 | 1 | -8.2 | 4.6
Generic5.PVS_DUMMY54937 | 1 | -5.5 | 3
Generic5.PVS_NCCTT9817_BT | 1 | -8.2 | 4.4
Generic5.PVUCLV28011 | 1 | -8.2 | 4.4
Generic5.PVS_DUMMY49143 | 1 | -5.5 | 3
Generic5.PVS_NCCTT8090_BT | 1 | -8.2 | 4.4
Generic5.PVUCLV10486 | 1 | -8.2 | 4.4
Generic5.PVS_DUMMY57615 | 1 | -5.5 | 3
Generic5.PVS_NCCTT11217_BT | 1 | -8.2 | 4.4
Generic5.PVUCLV51993 | 1 | -8.2 | 4.4
Generic5.PVS_DUMMY49187 | 1 | -1.1 | 0.6
Generic5.PVS_NCCTT8110_BT | 1 | -1.1 | 0.6
Generic5.PVUCLV10487 | 1 | -1.1 | 0.6
Generic5.PVS_DUMMY56795 | 1 | -6.7 | 3.6
Generic5.PVS_NCCTT10571_BT | 1 | -6.7 | 3.6
Generic5.PVUCLV46714 | 1 | -6.7 | 3.6
Generic5.PVS_DUMMY55294 | 1 | -5.5 | 3
Generic5.PVS_NCCTT10027_BT | 1 | -8.2 | 4.4
Generic5.PVUCLV50065 | 1 | -8.2 | 4.4
Generic5.PVS_DUMMY49145 | 1 | -5.5 | 3
Generic5.PVS_NCCTT8085_BT | 1 | -8.2 | 4.4
Generic5.PVUCLV10488 | 1 | -8.2 | 4.4
Generic5.PVS_DUMMY41390 | 1 | -1.1 | 0.6
Generic5.PVS_NCCTT6364_BT | 1 | -1.1 | 0.6
Generic5.PVUCLV38552 | 1 | -1.1 | 0.6
Generic5.PVS_DUMMY49186 | 1 | -5.5 | 3
Generic5.PVS_NCCTT8104_BT | 1 | -8.2 | 4.4
Generic5.PVUCLV10478 | 1 | -8.2 | 4.4
Generic5.PVS_DUMMY41478 | 1 | -1.4 | 0.8
Generic5.PVS_NCCTT6432_BT | 1 | -1.4 | 0.8
Generic5.PVUCLV41401 | 1 | -1.4 | 0.8
Generic5.PVS_DUMMY13668 | 1 | -6.7 | 3.6
Generic5.PVS_NCCTT2414_BT | 1 | -6.7 | 3.6
Generic5.PVUCLV42891 | 1 | -6.7 | 3.6
Generic5.PVS_DUMMY56713 | 1 | -5.5 | 2.8
Generic5.PVS_NCCTT10507_BT | 1 | -8.2 | 4.2
Generic5.PVUCLV48203 | 1 | -8.2 | 4.2
Generic5.PVS_DUMMY45017 | 1 | -6.7 | 3.5
Generic5.PVS_NCCTT7270_BT | 1 | -6.7 | 3.5
Generic5.PVUCLV36875 | 1 | -6.7 | 3.5
Generic5.PVS_DUMMY5716 | 1 | -4.6 | 2.4
Generic5.PVS_DUMMY5717 | 1 | -4.6 | 2.4
Generic5.PVS_NCCTT357_BT | 1 | -4.6 | 2.4
Generic5.PVUCLV30515 | 1 | -4.6 | 2.4
Generic5.PVUCLV33518 | 1 | -4.6 | 2.4
Generic5.PVS_DUMMY1548 | 1 | -6.5 | 3.3
Generic5.PVS_NCCTT762_BT | 1 | -6.5 | 3.3
Generic5.PVUCLV31256 | 1 | -6.5 | 3.3
Generic5.PVS_DUMMY34611 | 1 | -6.7 | 3.5
Generic5.PVS_NCCTT4369_BT | 1 | -6.7 | 3.5
Generic5.PVUCLV30141 | 1 | -6.7 | 3.5
Generic5.PVS_DUMMY57264 | 1 | -6.6 | 3.4
Generic5.PVS_NCCTT11043_BT | 1 | -6.6 | 3.4
Generic5.PVUCLV51596 | 1 | -6.6 | 3.4
Generic5.PVS_DUMMY39967 | 1 | -6.6 | 3.4
Generic5.PVS_NCCTT5860_BT | 1 | -6.6 | 3.4
Generic5.PVUCLV32434 | 1 | -6.6 | 3.4
Generic5.PVS_DUMMY49142 | 1 | -5.5 | 2.8
Generic5.PVS_NCCTT8089_BT | 1 | -8.2 | 4.2
Generic5.PVUCLV10479 | 1 | -8.2 | 4.2
Generic5.PVS_NCCTT6977_BT | 1 | -1.1 | 0.6
Generic5.PVUCLV40217 | 1 | -1.1 | 0.6
Generic5.PVS_DUMMY49183 | 1 | -5.5 | 2.8
Generic5.PVS_NCCTT8113_BT | 1 | -8.2 | 4.2
Generic5.PVUCLV10480 | 1 | -8.2 | 4.2
Generic5.PVS_DUMMY56090 | 1 | -5.5 | 2.8
Generic5.PVS_NCCTT10489_BT | 1 | -8.2 | 4.2
Generic5.PVUCLV48612 | 1 | -8.2 | 4.2
Generic5.PVS_DUMMY49178 | 1 | -5.5 | 2.8
Generic5.PVS_NCCTT8109_BT | 1 | -8.2 | 4.2
Generic5.PVUCLV10482 | 1 | -8.2 | 4.2
Generic5.PVS_DUMMY37375 | 1 | -5.5 | 2.8
Generic5.PVS_NCCTT4965_BT | 1 | -8.2 | 4.2
Generic5.PVUCLV35381 | 1 | -8.2 | 4.2
Generic5.PVS_DUMMY44872 | 1 | -5.5 | 2.8
Generic5.PVS_NCCTT7053_BT | 1 | -8.2 | 4.2
Generic5.PVUCLV40448 | 1 | -8.2 | 4.2
Generic5.PVS_DUMMY59272 | 1 | -5.5 | 2.8
Generic5.PVS_NCCTT12083_BT | 1 | -8.2 | 4.2
Generic5.PVUCLV58267 | 1 | -8.2 | 4.2
Generic5.PVS_DUMMY58185 | 1 | -6.7 | 3.5
Generic5.PVS_NCCTT11429_BT | 1 | -6.7 | 3.5
Generic5.PVUCLV53498 | 1 | -6.7 | 3.5
Generic5.PVS_DUMMY8920 | 1 | -2.1 | 1
Generic5.PVS_DUMMY8921 | 1 | -2.1 | 1
Generic5.PVS_DUMMY8922 | 1 | -2.1 | 1
Generic5.PVS_DUMMY8923 | 1 | -2.1 | 1
Generic5.PVS_DUMMY8924 | 1 | -2.1 | 1
Generic5.PVS_DUMMY8925 | 1 | -2.1 | 1
Generic5.PVS_NCCTT2925_BT | 1 | -2.1 | 1
Generic5.PVUCLV29106 | 1 | -2.1 | 1
Generic5.PVUCLV34848 | 1 | -2.1 | 1
Generic5.PVUCLV35239 | 1 | -2.1 | 1
Generic5.PVUCLV35622 | 1 | -2.1 | 1
Generic5.PVUCLV39387 | 1 | -2.1 | 1
Generic5.PVUCLV53737 | 1 | -2.1 | 1
Generic5.PVS_DUMMY806 | 1 | -1.3 | 0.7
Generic5.PVS_DUMMY807 | 1 | -1.3 | 0.7
Generic5.PVS_NCCTT114_BT | 1 | -1.3 | 0.7
Generic5.PVUCLV28465 | 1 | -1.3 | 0.7
Generic5.PVUCLV28698 | 1 | -1.3 | 0.7
Generic5.PVUCLV30584 | 1 | -1.3 | 0.7
Generic5.PVUCLV32501 | 1 | -1.3 | 0.7
Generic5.PVUCLV38213 | 1 | -1.3 | 0.7
Generic5.PVUCLV41854 | 1 | -1.3 | 0.7
Generic5.PVUCLV46361 | 1 | -1.3 | 0.7
Generic5.PVUCLV50141 | 1 | -1.3 | 0.7
Generic5.PVUCLV51657 | 1 | -1.3 | 0.7
Generic5.PVUCLV52069 | 1 | -1.3 | 0.7
Generic5.PVS_DUMMY33173 | 1 | -1.8 | 0.9
Generic5.PVS_DUMMY33174 | 1 | -1.8 | 0.9
Generic5.PVS_NCCTT4143_BT | 1 | -1.8 | 0.9
Generic5.PVUCLV29974 | 1 | -1.8 | 0.9
Generic5.PVUCLV31470 | 1 | -1.8 | 0.9
Generic5.PVS_DUMMY39121 | 1 | -1.5 | 0.8
Generic5.PVS_DUMMY39122 | 1 | -1.5 | 0.8
Generic5.PVS_NCCTT5684_BT | 1 | -1.5 | 0.8
Generic5.PVUCLV31686 | 1 | -1.5 | 0.8
Generic5.PVUCLV53565 | 1 | -1.5 | 0.8
Generic5.PVS_DUMMY16753 | 1 | -1.3 | 0.7
Generic5.PVS_DUMMY16754 | 1 | -1.3 | 0.7
Generic5.PVS_DUMMY16755 | 1 | -1.3 | 0.7
Generic5.PVS_DUMMY16756 | 1 | -1.3 | 0.7
Generic5.PVS_DUMMY16757 | 1 | -1.3 | 0.7
Generic5.PVS_DUMMY16758 | 1 | -1.3 | 0.7
Generic5.PVS_DUMMY16759 | 1 | -1.3 | 0.7
Generic5.PVS_DUMMY16760 | 1 | -1.3 | 0.7
Generic5.PVS_DUMMY16761 | 1 | -1.3 | 0.7
Generic5.PVS_DUMMY16762 | 1 | -1.3 | 0.7
Generic5.PVS_NCCTT3027_BT | 1 | -1.3 | 0.7
Generic5.PVUCLV27873 | 1 | -1.3 | 0.7
Generic5.PVUCLV28092 | 1 | -1.3 | 0.7
Generic5.PVUCLV29605 | 1 | -1.3 | 0.7
Generic5.PVUCLV30433 | 1 | -1.3 | 0.7
Generic5.PVUCLV32317 | 1 | -1.3 | 0.7
Generic5.PVUCLV34178 | 1 | -1.3 | 0.7
Generic5.PVUCLV36575 | 1 | -1.3 | 0.7
Generic5.PVUCLV38274 | 1 | -1.3 | 0.7
Generic5.PVUCLV44907 | 1 | -1.3 | 0.7
Generic5.PVUCLV45096 | 1 | -1.3 | 0.7
Generic5.PVS_DUMMY1124 | 1 | -1.6 | 0.8
Generic5.PVS_DUMMY1125 | 1 | -1.6 | 0.8
Generic5.PVS_DUMMY1126 | 1 | -1.6 | 0.8
Generic5.PVS_DUMMY1127 | 1 | -1.6 | 0.8
Generic5.PVS_DUMMY1128 | 1 | -1.6 | 0.8
Generic5.PVS_DUMMY1129 | 1 | -1.6 | 0.8
Generic5.PVS_DUMMY1130 | 1 | -1.6 | 0.8
Generic5.PVS_DUMMY1131 | 1 | -1.6 | 0.8
Generic5.PVS_NCCTT802_BT | 1 | -1.6 | 0.8
Generic5.PVUCLV31323 | 1 | -1.6 | 0.8
Generic5.PVUCLV32162 | 1 | -1.6 | 0.8
Generic5.PVUCLV39239 | 1 | -1.6 | 0.8
Generic5.PVUCLV40535 | 1 | -1.6 | 0.8
Generic5.PVUCLV40956 | 1 | -1.6 | 0.8
Generic5.PVUCLV46831 | 1 | -1.6 | 0.8
Generic5.PVUCLV48547 | 1 | -1.6 | 0.8
Generic5.PVUCLV49775 | 1 | -1.6 | 0.8
Generic5.PVS_DUMMY23959 | 1 | -1.1 | 0.6
Generic5.PVS_DUMMY23960 | 1 | -1.1 | 0.6
Generic5.PVS_DUMMY23961 | 1 | -1.1 | 0.6
Generic5.PVS_DUMMY23962 | 1 | -1.1 | 0.6
Generic5.PVS_DUMMY23963 | 1 | -1.1 | 0.6
Generic5.PVS_DUMMY23964 | 1 | -1.1 | 0.6
Generic5.PVS_DUMMY23965 | 1 | -1.1 | 0.6
Generic5.PVS_DUMMY23966 | 1 | -1.1 | 0.6
Generic5.PVS_DUMMY23967 | 1 | -1.1 | 0.6
Generic5.PVS_DUMMY23968 | 1 | -1.1 | 0.6
Generic5.PVS_DUMMY23969 | 1 | -1.1 | 0.6
Generic5.PVS_DUMMY23970 | 1 | -1.1 | 0.6
Generic5.PVS_NCCTT2371_BT | 1 | -1.1 | 0.6
Generic5.PVUCLV33778 | 1 | -1.1 | 0.6
Generic5.PVUCLV36950 | 1 | -1.1 | 0.6
Generic5.PVUCLV37550 | 1 | -1.1 | 0.6
Generic5.PVUCLV39935 | 1 | -1.1 | 0.6
Generic5.PVUCLV41714 | 1 | -1.1 | 0.6
Generic5.PVUCLV43441 | 1 | -1.1 | 0.6
Generic5.PVUCLV43590 | 1 | -1.1 | 0.6
Generic5.PVUCLV46573 | 1 | -1.1 | 0.6
Generic5.PVUCLV48288 | 1 | -1.1 | 0.6
Generic5.PVUCLV48698 | 1 | -1.1 | 0.6
Generic5.PVUCLV51454 | 1 | -1.1 | 0.6
Generic5.PVUCLV53806 | 1 | -1.1 | 0.6
Generic5.PVS_DUMMY7406 | 1 | -1.1 | 0.6
Generic5.PVS_DUMMY7407 | 1 | -1.1 | 0.6
Generic5.PVS_DUMMY7408 | 1 | -1.1 | 0.6
Generic5.PVS_DUMMY7409 | 1 | -1.1 | 0.6
Generic5.PVS_DUMMY7410 | 1 | -1.1 | 0.6
Generic5.PVS_DUMMY7411 | 1 | -1.1 | 0.6
Generic5.PVS_DUMMY7412 | 1 | -1.1 | 0.6
Generic5.PVS_DUMMY7413 | 1 | -1.1 | 0.6
Generic5.PVS_DUMMY7414 | 1 | -1.1 | 0.6
Generic5.PVS_DUMMY7415 | 1 | -1.1 | 0.6
Generic5.PVS_DUMMY7416 | 1 | -1.1 | 0.6
Generic5.PVS_DUMMY7417 | 1 | -1.1 | 0.6
Generic5.PVS_NCCTT159_BT | 1 | -1.1 | 0.6
Generic5.PVUCLV28924 | 1 | -1.1 | 0.6
Generic5.PVUCLV29459 | 1 | -1.1 | 0.6
Generic5.PVUCLV30648 | 1 | -1.1 | 0.6
Generic5.PVUCLV33423 | 1 | -1.1 | 0.6
Generic5.PVUCLV35921 | 1 | -1.1 | 0.6
Generic5.PVUCLV37014 | 1 | -1.1 | 0.6
Generic5.PVUCLV39015 | 1 | -1.1 | 0.6
Generic5.PVUCLV39789 | 1 | -1.1 | 0.6
Generic5.PVUCLV40142 | 1 | -1.1 | 0.6
Generic5.PVUCLV48482 | 1 | -1.1 | 0.6
Generic5.PVUCLV49927 | 1 | -1.1 | 0.6
Generic5.PVUCLV50185 | 1 | -1.1 | 0.6
Generic5.PVS_DUMMY12836 | 1 | -1.3 | 0.7
Generic5.PVS_DUMMY12837 | 1 | -1.3 | 0.7
Generic5.PVS_DUMMY12838 | 1 | -1.3 | 0.7
Generic5.PVS_DUMMY12839 | 1 | -1.3 | 0.7
Generic5.PVS_DUMMY12840 | 1 | -1.3 | 0.7
Generic5.PVS_DUMMY12841 | 1 | -1.3 | 0.7
Generic5.PVS_DUMMY12842 | 1 | -1.3 | 0.7
Generic5.PVS_DUMMY12843 | 1 | -1.3 | 0.7
Generic5.PVS_DUMMY12844 | 1 | -1.3 | 0.7
Generic5.PVS_DUMMY12845 | 1 | -1.3 | 0.7
Generic5.PVS_NCCTT2502_BT | 1 | -1.3 | 0.7
Generic5.PVUCLV27939 | 1 | -1.3 | 0.7
Generic5.PVUCLV33850 | 1 | -1.3 | 0.7
Generic5.PVUCLV35516 | 1 | -1.3 | 0.7
Generic5.PVUCLV37623 | 1 | -1.3 | 0.7
Generic5.PVUCLV40378 | 1 | -1.3 | 0.7
Generic5.PVUCLV43028 | 1 | -1.3 | 0.7
Generic5.PVUCLV44766 | 1 | -1.3 | 0.7
Generic5.PVUCLV48127 | 1 | -1.3 | 0.7
Generic5.PVUCLV51524 | 1 | -1.3 | 0.7
Generic5.PVUCLV53190 | 1 | -1.3 | 0.7
Generic5.PVS_DUMMY49184 | 1 | -1.1 | 0.5
Generic5.PVS_NCCTT8117_BT | 1 | -1.1 | 0.5
Generic5.PVUCLV10493 | 1 | -1.1 | 0.5
Generic5.PVS_DUMMY9491 | 1 | -1.5 | 0.7
Generic5.PVS_DUMMY9492 | 1 | -1.5 | 0.7
Generic5.PVS_DUMMY9493 | 1 | -1.5 | 0.7
Generic5.PVS_DUMMY9494 | 1 | -1.5 | 0.7
Generic5.PVS_DUMMY9495 | 1 | -1.5 | 0.7
Generic5.PVS_DUMMY9496 | 1 | -1.5 | 0.7
Generic5.PVS_DUMMY9497 | 1 | -1.5 | 0.7
Generic5.PVS_DUMMY9498 | 1 | -1.5 | 0.7
Generic5.PVS_NCCTT2825_BT | 1 | -1.5 | 0.7
Generic5.PVUCLV28740 | 1 | -1.5 | 0.7
Generic5.PVUCLV29643 | 1 | -1.5 | 0.7
Generic5.PVUCLV30267 | 1 | -1.5 | 0.7
Generic5.PVUCLV34042 | 1 | -1.5 | 0.7
Generic5.PVUCLV37425 | 1 | -1.5 | 0.7
Generic5.PVUCLV38307 | 1 | -1.5 | 0.7
Generic5.PVUCLV39272 | 1 | -1.5 | 0.7
Generic5.PVUCLV40567 | 1 | -1.5 | 0.7
Generic5.PVS_DUMMY38797 | 1 | -1 | 0.5
Generic5.PVS_DUMMY38798 | 1 | -1 | 0.5
Generic5.PVS_DUMMY38799 | 1 | -1 | 0.5
Generic5.PVS_NCCTT5521_BT | 1 | -1 | 0.5
Generic5.PVUCLV28130 | 1 | -1 | 0.5
Generic5.PVUCLV33034 | 1 | -1 | 0.5
Generic5.PVUCLV46867 | 1 | -1 | 0.5
Generic5.PVS_NCCTT10560_BT | 1 | -1.4 | 0.8
Generic5.PVUCLV47082 | 1 | -1.4 | 0.8
Generic5.PVS_DUMMY37717 | 1 | -0.9 | 0.4
Generic5.PVS_DUMMY37718 | 1 | -0.9 | 0.4
Generic5.PVS_DUMMY37719 | 1 | -0.9 | 0.4
Generic5.PVS_DUMMY37720 | 1 | -0.9 | 0.4
Generic5.PVS_NCCTT5036_BT | 1 | -0.9 | 0.4
Generic5.PVUCLV32399 | 1 | -0.9 | 0.4
Generic5.PVUCLV35557 | 1 | -0.9 | 0.4
Generic5.PVUCLV39278 | 1 | -0.9 | 0.4
Generic5.PVUCLV41151 | 1 | -0.9 | 0.4
Generic5.PVUCLV46466 | 1 | -0.9 | 0.4
Generic5.PVS_DUMMY9062 | 1 | -0.9 | 0.4
Generic5.PVS_DUMMY9063 | 1 | -0.9 | 0.4
Generic5.PVS_DUMMY9064 | 1 | -0.9 | 0.4
Generic5.PVS_DUMMY9065 | 1 | -0.9 | 0.4
Generic5.PVS_NCCTT2976_BT | 1 | -0.9 | 0.4
Generic5.PVUCLV29498 | 1 | -0.9 | 0.4
Generic5.PVUCLV34048 | 1 | -0.9 | 0.4
Generic5.PVUCLV35958 | 1 | -0.9 | 0.4
Generic5.PVUCLV37057 | 1 | -0.9 | 0.4
Generic5.PVUCLV51965 | 1 | -0.9 | 0.4
Generic5.PVS_DUMMY584 | 1 | -0.4 | 0.2
Generic5.PVS_DUMMY585 | 1 | -0.4 | 0.2
Generic5.PVS_DUMMY586 | 1 | -0.4 | 0.2
Generic5.PVS_DUMMY587 | 1 | -0.4 | 0.2
Generic5.PVS_DUMMY588 | 1 | -0.4 | 0.2
Generic5.PVS_DUMMY589 | 1 | -0.4 | 0.2
Generic5.PVS_DUMMY590 | 1 | -0.4 | 0.2
Generic5.PVS_DUMMY591 | 1 | -0.4 | 0.2
Generic5.PVS_DUMMY592 | 1 | -0.4 | 0.2
Generic5.PVS_DUMMY593 | 1 | -0.4 | 0.2
Generic5.PVS_DUMMY594 | 1 | -0.4 | 0.2
Generic5.PVS_NCCTT190_BT | 1 | -0.4 | 0.2
Generic5.PVUCLV29009 | 1 | -0.4 | 0.2
Generic5.PVUCLV29871 | 1 | -0.4 | 0.2
Generic5.PVUCLV30274 | 1 | -0.4 | 0.2
Generic5.PVUCLV30667 | 1 | -0.4 | 0.2
Generic5.PVUCLV33259 | 1 | -0.4 | 0.2
Generic5.PVUCLV35798 | 1 | -0.4 | 0.2
Generic5.PVUCLV37432 | 1 | -0.4 | 0.2
Generic5.PVUCLV38520 | 1 | -0.4 | 0.2
Generic5.PVUCLV40183 | 1 | -0.4 | 0.2
Generic5.PVUCLV45208 | 1 | -0.4 | 0.2
Generic5.PVUCLV50462 | 1 | -0.4 | 0.2
Generic5.PVS_DUMMY57249 | 1 | -1.8 | 0.8
Generic5.PVS_NCCTT11029_BT | 1 | -1.8 | 0.8
Generic5.PVUCLV51566 | 1 | -1.8 | 0.8
Generic5.PVUCLV53641 | 1 | -1.8 | 0.8
Generic5.PVS_DUMMY5843 | 1 | -0.3 | 0.1
Generic5.PVS_DUMMY5844 | 1 | -0.3 | 0.1
Generic5.PVS_DUMMY5845 | 1 | -0.3 | 0.1
Generic5.PVS_DUMMY5846 | 1 | -0.3 | 0.1
Generic5.PVS_DUMMY5847 | 1 | -0.3 | 0.1
Generic5.PVS_DUMMY5848 | 1 | -0.3 | 0.1
Generic5.PVS_DUMMY5849 | 1 | -0.3 | 0.1
Generic5.PVS_DUMMY5850 | 1 | -0.3 | 0.1
Generic5.PVS_DUMMY5851 | 1 | -0.3 | 0.1
Generic5.PVS_DUMMY5852 | 1 | -0.3 | 0.1
Generic5.PVS_DUMMY5853 | 1 | -0.3 | 0.1
Generic5.PVS_DUMMY5854 | 1 | -0.3 | 0.1
Generic5.PVS_DUMMY5855 | 1 | -0.3 | 0.1
Generic5.PVS_DUMMY5856 | 1 | -0.3 | 0.1
Generic5.PVS_DUMMY5857 | 1 | -0.3 | 0.1
Generic5.PVS_DUMMY5858 | 1 | -0.3 | 0.1
Generic5.PVS_NCCTT336_BT | 1 | -0.3 | 0.1
Generic5.PVUCLV27975 | 1 | -0.3 | 0.1
Generic5.PVUCLV30487 | 1 | -0.3 | 0.1
Generic5.PVUCLV3067 | 1 | -0.3 | 0.1
Generic5.PVUCLV3068 | 1 | -0.3 | 0.1
Generic5.PVUCLV3069 | 1 | -0.3 | 0.1
Generic5.PVUCLV3070 | 1 | -0.3 | 0.1
Generic5.PVUCLV3071 | 1 | -0.3 | 0.1
Generic5.PVUCLV3072 | 1 | -0.3 | 0.1
Generic5.PVUCLV3073 | 1 | -0.3 | 0.1
Generic5.PVUCLV3074 | 1 | -0.3 | 0.1
Generic5.PVUCLV3075 | 1 | -0.3 | 0.1
Generic5.PVUCLV3076 | 1 | -0.3 | 0.1
Generic5.PVUCLV3077 | 1 | -0.3 | 0.1
Generic5.PVUCLV3078 | 1 | -0.3 | 0.1
Generic5.PVUCLV43710 | 1 | -0.3 | 0.1
Generic5.PVUCLV50036 | 1 | -0.3 | 0.1
Generic5.PVS_DUMMY48220 | 1 | -0.2 | 0.1
Generic5.PVS_DUMMY48221 | 1 | -0.2 | 0.1
Generic5.PVS_DUMMY48222 | 1 | -0.2 | 0.1
Generic5.PVS_DUMMY48223 | 1 | -0.2 | 0.1
Generic5.PVS_DUMMY48224 | 1 | -0.2 | 0.1
Generic5.PVS_DUMMY48225 | 1 | -0.2 | 0.1
Generic5.PVS_DUMMY48226 | 1 | -0.2 | 0.1
Generic5.PVS_DUMMY48227 | 1 | -0.2 | 0.1
Generic5.PVS_DUMMY48228 | 1 | -0.2 | 0.1
Generic5.PVS_DUMMY48229 | 1 | -0.2 | 0.1
Generic5.PVS_DUMMY48230 | 1 | -0.2 | 0.1
Generic5.PVS_DUMMY48231 | 1 | -0.2 | 0.1
Generic5.PVS_DUMMY48232 | 1 | -0.2 | 0.1
Generic5.PVS_DUMMY48233 | 1 | -0.2 | 0.1
Generic5.PVS_DUMMY48234 | 1 | -0.2 | 0.1
Generic5.PVS_DUMMY48235 | 1 | -0.2 | 0.1
Generic5.PVS_DUMMY48236 | 1 | -0.2 | 0.1
Generic5.PVS_DUMMY48237 | 1 | -0.2 | 0.1
Generic5.PVS_DUMMY48238 | 1 | -0.2 | 0.1
Generic5.PVS_DUMMY48239 | 1 | -0.2 | 0.1
Generic5.PVS_DUMMY48240 | 1 | -0.2 | 0.1
Generic5.PVS_DUMMY48241 | 1 | -0.2 | 0.1
Generic5.PVS_DUMMY48242 | 1 | -0.2 | 0.1
Generic5.PVS_DUMMY48243 | 1 | -0.2 | 0.1
Generic5.PVS_NCCTT7798_BT | 1 | -0.2 | 0.1
Generic5.PVUCLV3079 | 1 | -0.2 | 0.1
Generic5.PVUCLV3080 | 1 | -0.2 | 0.1
Generic5.PVUCLV3081 | 1 | -0.2 | 0.1
Generic5.PVUCLV3082 | 1 | -0.2 | 0.1
Generic5.PVUCLV3083 | 1 | -0.2 | 0.1
Generic5.PVUCLV3084 | 1 | -0.2 | 0.1
Generic5.PVUCLV3085 | 1 | -0.2 | 0.1
Generic5.PVUCLV3087 | 1 | -0.2 | 0.1
Generic5.PVUCLV3088 | 1 | -0.2 | 0.1
Generic5.PVUCLV3089 | 1 | -0.2 | 0.1
Generic5.PVUCLV3090 | 1 | -0.2 | 0.1
Generic5.PVUCLV3091 | 1 | -0.2 | 0.1
Generic5.PVUCLV3097 | 1 | -0.2 | 0.1
Generic5.PVUCLV3098 | 1 | -0.2 | 0.1
Generic5.PVUCLV3099 | 1 | -0.2 | 0.1
Generic5.PVUCLV3100 | 1 | -0.2 | 0.1
Generic5.PVUCLV3101 | 1 | -0.2 | 0.1
Generic5.PVUCLV3102 | 1 | -0.2 | 0.1
Generic5.PVUCLV3103 | 1 | -0.2 | 0.1
Generic5.PVUCLV3105 | 1 | -0.2 | 0.1
Generic5.PVUCLV3107 | 1 | -0.2 | 0.1
Generic5.PVUCLV3109 | 1 | -0.2 | 0.1
Generic5.PVUCLV3110 | 1 | -0.2 | 0.1
Generic5.PVUCLV3111 | 1 | -0.2 | 0.1
Generic5.PVS_DUMMY48444 | 1 | -1.1 | 0.5
Generic5.PVS_DUMMY48445 | 1 | -1.1 | 0.5
Generic5.PVS_DUMMY48446 | 1 | -1.1 | 0.5
Generic5.PVS_NCCTT7871_BT | 1 | -1.1 | 0.5
Generic5.PVUCLV3092 | 1 | -1.1 | 0.5
Generic5.PVUCLV3093 | 1 | -1.1 | 0.5
Generic5.PVUCLV3094 | 1 | -1.1 | 0.5
Generic5.PVUCLV3095 | 1 | -1.1 | 0.5
Generic5.PVS_DUMMY37178 | 1 | -0.5 | 0.2
Generic5.PVS_DUMMY37179 | 1 | -0.5 | 0.2
Generic5.PVS_DUMMY37180 | 1 | -0.5 | 0.2
Generic5.PVS_DUMMY37181 | 1 | -0.5 | 0.2
Generic5.PVS_DUMMY37182 | 1 | -0.5 | 0.2
Generic5.PVS_DUMMY37183 | 1 | -0.5 | 0.2
Generic5.PVS_DUMMY37184 | 1 | -0.5 | 0.2
Generic5.PVS_DUMMY37185 | 1 | -0.5 | 0.2
Generic5.PVS_DUMMY37186 | 1 | -0.5 | 0.2
Generic5.PVS_DUMMY37187 | 1 | -0.5 | 0.2
Generic5.PVS_NCCTT5128_BT | 1 | -0.5 | 0.2
Generic5.PVUCLV28071 | 1 | -0.5 | 0.2
Generic5.PVUCLV33338 | 1 | -0.5 | 0.2
Generic5.PVUCLV33997 | 1 | -0.5 | 0.2
Generic5.PVUCLV34836 | 1 | -0.5 | 0.2
Generic5.PVUCLV41534 | 1 | -0.5 | 0.2
Generic5.PVUCLV46415 | 1 | -0.5 | 0.2
Generic5.PVUCLV46470 | 1 | -0.5 | 0.2
Generic5.PVUCLV46819 | 1 | -0.5 | 0.2
Generic5.PVUCLV48689 | 1 | -0.5 | 0.2
Generic5.PVUCLV51711 | 1 | -0.5 | 0.2
Generic5.PVS_DUMMY8304 | 1 | -1.1 | 0.5
Generic5.PVS_DUMMY8305 | 1 | -1.1 | 0.5
Generic5.PVS_DUMMY8306 | 1 | -1.1 | 0.5
Generic5.PVS_NCCTT2840_BT | 1 | -1.1 | 0.5
Generic5.PVUCLV28746 | 1 | -1.1 | 0.5
Generic5.PVUCLV40575 | 1 | -1.1 | 0.5
Generic5.PVUCLV40996 | 1 | -1.1 | 0.5
Generic5.PVUCLV48328 | 1 | -1.1 | 0.5
Generic5.PVS_DUMMY55159 | 1 | -1.8 | 0.8
Generic5.PVS_NCCTT9966_BT | 1 | -1.8 | 0.8
Generic5.PVUCLV49765 | 1 | -1.8 | 0.8
Generic5.PVUCLV53794 | 1 | -1.8 | 0.8
Generic5.PVS_DUMMY48434 | 1 | -0.6 | 0.3
Generic5.PVS_DUMMY48435 | 1 | -0.6 | 0.3
Generic5.PVS_DUMMY48436 | 1 | -0.6 | 0.3
Generic5.PVS_DUMMY48437 | 1 | -0.6 | 0.3
Generic5.PVS_DUMMY48438 | 1 | -0.6 | 0.3
Generic5.PVS_DUMMY48439 | 1 | -0.6 | 0.3
Generic5.PVS_NCCTT7872_BT | 1 | -0.6 | 0.3
Generic5.PVUCLV3127 | 1 | -0.6 | 0.3
Generic5.PVUCLV3128 | 1 | -0.6 | 0.3
Generic5.PVUCLV3130 | 1 | -0.6 | 0.3
Generic5.PVUCLV3132 | 1 | -0.6 | 0.3
Generic5.PVUCLV3133 | 1 | -0.6 | 0.3
Generic5.PVUCLV3135 | 1 | -0.6 | 0.3
Generic5.PVUCLV3136 | 1 | -0.6 | 0.3
Generic5.PVS_DUMMY38251 | 1 | -0.3 | 0.1
Generic5.PVS_DUMMY38252 | 1 | -0.3 | 0.1
Generic5.PVS_DUMMY38253 | 1 | -0.3 | 0.1
Generic5.PVS_DUMMY38254 | 1 | -0.3 | 0.1
Generic5.PVS_DUMMY38255 | 1 | -0.3 | 0.1
Generic5.PVS_DUMMY38256 | 1 | -0.3 | 0.1
Generic5.PVS_DUMMY38257 | 1 | -0.3 | 0.1
Generic5.PVS_DUMMY38258 | 1 | -0.3 | 0.1
Generic5.PVS_DUMMY38259 | 1 | -0.3 | 0.1
Generic5.PVS_DUMMY38260 | 1 | -0.3 | 0.1
Generic5.PVS_DUMMY38261 | 1 | -0.3 | 0.1
Generic5.PVS_DUMMY38262 | 1 | -0.3 | 0.1
Generic5.PVS_DUMMY38263 | 1 | -0.3 | 0.1
Generic5.PVS_DUMMY38264 | 1 | -0.3 | 0.1
Generic5.PVS_DUMMY38265 | 1 | -0.3 | 0.1
Generic5.PVS_NCCTT5177_BT | 1 | -0.3 | 0.1
Generic5.PVUCLV3117 | 1 | -0.3 | 0.1
Generic5.PVUCLV3118 | 1 | -0.3 | 0.1
Generic5.PVUCLV3131 | 1 | -0.3 | 0.1
Generic5.PVUCLV3142 | 1 | -0.3 | 0.1
Generic5.PVUCLV3143 | 1 | -0.3 | 0.1
Generic5.PVUCLV3145 | 1 | -0.3 | 0.1
Generic5.PVUCLV3146 | 1 | -0.3 | 0.1
Generic5.PVUCLV3147 | 1 | -0.3 | 0.1
Generic5.PVUCLV3148 | 1 | -0.3 | 0.1
Generic5.PVUCLV3149 | 1 | -0.3 | 0.1
Generic5.PVUCLV3150 | 1 | -0.3 | 0.1
Generic5.PVUCLV3151 | 1 | -0.3 | 0.1
Generic5.PVUCLV33911 | 1 | -0.3 | 0.1
Generic5.PVUCLV41825 | 1 | -0.3 | 0.1
Generic5.PVUCLV53296 | 1 | -0.3 | 0.1
Generic5.PVS_DUMMY48382 | 1 | -0.6 | 0.3
Generic5.PVS_DUMMY48383 | 1 | -0.6 | 0.3
Generic5.PVS_DUMMY48384 | 1 | -0.6 | 0.3
Generic5.PVS_DUMMY48385 | 1 | -0.6 | 0.3
Generic5.PVS_DUMMY48386 | 1 | -0.6 | 0.3
Generic5.PVS_DUMMY48387 | 1 | -0.6 | 0.3
Generic5.PVS_NCCTT7874_BT | 1 | -0.6 | 0.3
Generic5.PVUCLV11241 | 1 | -0.6 | 0.3
Generic5.PVUCLV11242 | 1 | -0.6 | 0.3
Generic5.PVUCLV11244 | 1 | -0.6 | 0.3
Generic5.PVUCLV3137 | 1 | -0.6 | 0.3
Generic5.PVUCLV3138 | 1 | -0.6 | 0.3
Generic5.PVUCLV3139 | 1 | -0.6 | 0.3
Generic5.PVUCLV3141 | 1 | -0.6 | 0.3
Generic5.PVS_DUMMY5813 | 1 | -0.4 | 0.2
Generic5.PVS_DUMMY5814 | 1 | -0.4 | 0.2
Generic5.PVS_DUMMY5815 | 1 | -0.4 | 0.2
Generic5.PVS_DUMMY5816 | 1 | -0.4 | 0.2
Generic5.PVS_DUMMY5817 | 1 | -0.4 | 0.2
Generic5.PVS_DUMMY5818 | 1 | -0.4 | 0.2
Generic5.PVS_DUMMY5819 | 1 | -0.4 | 0.2
Generic5.PVS_DUMMY5820 | 1 | -0.4 | 0.2
Generic5.PVS_DUMMY5821 | 1 | -0.4 | 0.2
Generic5.PVS_DUMMY5822 | 1 | -0.4 | 0.2
Generic5.PVS_DUMMY5823 | 1 | -0.4 | 0.2
Generic5.PVS_DUMMY5824 | 1 | -0.4 | 0.2
Generic5.PVS_NCCTT340_BT | 1 | -0.4 | 0.2
Generic5.PVUCLV30483 | 1 | -0.4 | 0.2
Generic5.PVUCLV30549 | 1 | -0.4 | 0.2
Generic5.PVUCLV31657 | 1 | -0.4 | 0.2
Generic5.PVUCLV33173 | 1 | -0.4 | 0.2
Generic5.PVUCLV33755 | 1 | -0.4 | 0.2
Generic5.PVUCLV35823 | 1 | -0.4 | 0.2
Generic5.PVUCLV35894 | 1 | -0.4 | 0.2
Generic5.PVUCLV36758 | 1 | -0.4 | 0.2
Generic5.PVUCLV37658 | 1 | -0.4 | 0.2
Generic5.PVUCLV40817 | 1 | -0.4 | 0.2
Generic5.PVUCLV51853 | 1 | -0.4 | 0.2
Generic5.PVUCLV53705 | 1 | -0.4 | 0.2
Generic5.PVS_DUMMY6168 | 1 | -0.4 | 0.2
Generic5.PVS_DUMMY6169 | 1 | -0.4 | 0.2
Generic5.PVS_DUMMY6170 | 1 | -0.4 | 0.2
Generic5.PVS_DUMMY6171 | 1 | -0.4 | 0.2
Generic5.PVS_DUMMY6172 | 1 | -0.4 | 0.2
Generic5.PVS_DUMMY6173 | 1 | -0.4 | 0.2
Generic5.PVS_DUMMY6174 | 1 | -0.4 | 0.2
Generic5.PVS_DUMMY6175 | 1 | -0.4 | 0.2
Generic5.PVS_DUMMY6176 | 1 | -0.4 | 0.2
Generic5.PVS_DUMMY6177 | 1 | -0.4 | 0.2
Generic5.PVS_DUMMY6178 | 1 | -0.4 | 0.2
Generic5.PVS_DUMMY6179 | 1 | -0.4 | 0.2
Generic5.PVS_NCCTT295_BT | 1 | -0.4 | 0.2
Generic5.PVUCLV10759 | 1 | -0.4 | 0.2
Generic5.PVUCLV28593 | 1 | -0.4 | 0.2
Generic5.PVUCLV30339 | 1 | -0.4 | 0.2
Generic5.PVUCLV30480 | 1 | -0.4 | 0.2
Generic5.PVUCLV35817 | 1 | -0.4 | 0.2
Generic5.PVUCLV36913 | 1 | -0.4 | 0.2
Generic5.PVUCLV38177 | 1 | -0.4 | 0.2
Generic5.PVUCLV41817 | 1 | -0.4 | 0.2
Generic5.PVUCLV44589 | 1 | -0.4 | 0.2
Generic5.PVUCLV45203 | 1 | -0.4 | 0.2
Generic5.PVUCLV48391 | 1 | -0.4 | 0.2
Generic5.PVUCLV51560 | 1 | -0.4 | 0.2
Generic5.PVS_DUMMY56069 | 1 | -0.8 | 0.5
Generic5.PVS_NCCTT10474_BT | 1 | -0.8 | 0.5
Generic5.PVUCLV48582 | 1 | -0.8 | 0.5
Generic5.PVUCLV51958 | 1 | -0.8 | 0.5
Generic5.PVS_DUMMY13936 | 1 | -0.5 | 0.2
Generic5.PVS_DUMMY13937 | 1 | -0.5 | 0.2
Generic5.PVS_DUMMY13938 | 1 | -0.5 | 0.2
Generic5.PVS_DUMMY13939 | 1 | -0.5 | 0.2
Generic5.PVS_DUMMY13940 | 1 | -0.5 | 0.2
Generic5.PVS_DUMMY13941 | 1 | -0.5 | 0.2
Generic5.PVS_DUMMY13942 | 1 | -0.5 | 0.2
Generic5.PVS_DUMMY13943 | 1 | -0.5 | 0.2
Generic5.PVS_DUMMY13944 | 1 | -0.5 | 0.2
Generic5.PVS_DUMMY13945 | 1 | -0.5 | 0.2
Generic5.PVS_NCCTT2425_BT | 1 | -0.5 | 0.2
Generic5.PVUCLV28201 | 1 | -0.5 | 0.2
Generic5.PVUCLV31588 | 1 | -0.5 | 0.2
Generic5.PVUCLV33481 | 1 | -0.5 | 0.2
Generic5.PVUCLV40413 | 1 | -0.5 | 0.2
Generic5.PVUCLV41362 | 1 | -0.5 | 0.2
Generic5.PVUCLV42852 | 1 | -0.5 | 0.2
Generic5.PVUCLV46674 | 1 | -0.5 | 0.2
Generic5.PVUCLV48164 | 1 | -0.5 | 0.2
Generic5.PVUCLV50029 | 1 | -0.5 | 0.2
Generic5.PVUCLV53223 | 1 | -0.5 | 0.2
Generic5.PVS_DUMMY10369 | 1 | -0.3 | 0.2
Generic5.PVS_DUMMY10370 | 1 | -0.3 | 0.2
Generic5.PVS_DUMMY10371 | 1 | -0.3 | 0.2
Generic5.PVS_DUMMY10372 | 1 | -0.3 | 0.2
Generic5.PVS_DUMMY10373 | 1 | -0.3 | 0.2
Generic5.PVS_DUMMY10374 | 1 | -0.3 | 0.2
Generic5.PVS_DUMMY10375 | 1 | -0.3 | 0.2
Generic5.PVS_DUMMY10376 | 1 | -0.3 | 0.2
Generic5.PVS_DUMMY10377 | 1 | -0.3 | 0.2
Generic5.PVS_DUMMY10378 | 1 | -0.3 | 0.2
Generic5.PVS_DUMMY10379 | 1 | -0.3 | 0.2
Generic5.PVS_DUMMY10380 | 1 | -0.3 | 0.2
Generic5.PVS_DUMMY10381 | 1 | -0.3 | 0.2
Generic5.PVS_DUMMY10382 | 1 | -0.3 | 0.2
Generic5.PVS_NCCTT2678_BT | 1 | -0.3 | 0.2
Generic5.PVUCLV27835 | 1 | -0.3 | 0.2
Generic5.PVUCLV29003 | 1 | -0.3 | 0.2
Generic5.PVUCLV29866 | 1 | -0.3 | 0.2
Generic5.PVUCLV31757 | 1 | -0.3 | 0.2
Generic5.PVUCLV32603 | 1 | -0.3 | 0.2
Generic5.PVUCLV33101 | 1 | -0.3 | 0.2
Generic5.PVUCLV34963 | 1 | -0.3 | 0.2
Generic5.PVUCLV36475 | 1 | -0.3 | 0.2
Generic5.PVUCLV37655 | 1 | -0.3 | 0.2
Generic5.PVUCLV38514 | 1 | -0.3 | 0.2
Generic5.PVUCLV40032 | 1 | -0.3 | 0.2
Generic5.PVUCLV46932 | 1 | -0.3 | 0.2
Generic5.PVUCLV47076 | 1 | -0.3 | 0.2
Generic5.PVUCLV50455 | 1 | -0.3 | 0.2
Generic5.PVS_DUMMY9544 | 1 | -0.7 | 0.3
Generic5.PVS_DUMMY9545 | 1 | -0.7 | 0.3
Generic5.PVS_DUMMY9546 | 1 | -0.7 | 0.3
Generic5.PVS_DUMMY9547 | 1 | -0.7 | 0.3
Generic5.PVS_DUMMY9548 | 1 | -0.7 | 0.3
Generic5.PVS_NCCTT2778_BT | 1 | -0.7 | 0.3
Generic5.PVUCLV28429 | 1 | -0.7 | 0.3
Generic5.PVUCLV28812 | 1 | -0.7 | 0.3
Generic5.PVUCLV33676 | 1 | -0.7 | 0.3
Generic5.PVUCLV36682 | 1 | -0.7 | 0.3
Generic5.PVUCLV37498 | 1 | -0.7 | 0.3
Generic5.PVUCLV49875 | 1 | -0.7 | 0.3
Generic5.PVS_DUMMY6109 | 1 | -0.5 | 0.2
Generic5.PVS_DUMMY6110 | 1 | -0.5 | 0.2
Generic5.PVS_DUMMY6111 | 1 | -0.5 | 0.2
Generic5.PVS_DUMMY6112 | 1 | -0.5 | 0.2
Generic5.PVS_DUMMY6113 | 1 | -0.5 | 0.2
Generic5.PVS_DUMMY6114 | 1 | -0.5 | 0.2
Generic5.PVS_DUMMY6115 | 1 | -0.5 | 0.2
Generic5.PVS_DUMMY6116 | 1 | -0.5 | 0.2
Generic5.PVS_DUMMY6117 | 1 | -0.5 | 0.2
Generic5.PVS_DUMMY6118 | 1 | -0.5 | 0.2
Generic5.PVS_NCCTT300_BT | 1 | -0.5 | 0.2
Generic5.PVUCLV29784 | 1 | -0.5 | 0.2
Generic5.PVUCLV30175 | 1 | -0.5 | 0.2
Generic5.PVUCLV30796 | 1 | -0.5 | 0.2
Generic5.PVUCLV31285 | 1 | -0.5 | 0.2
Generic5.PVUCLV31650 | 1 | -0.5 | 0.2
Generic5.PVUCLV32282 | 1 | -0.5 | 0.2
Generic5.PVUCLV40720 | 1 | -0.5 | 0.2
Generic5.PVUCLV46945 | 1 | -0.5 | 0.2
Generic5.PVUCLV48021 | 1 | -0.5 | 0.2
Generic5.PVUCLV51847 | 1 | -0.5 | 0.2
Generic5.PVS_NCCTT5776_BT | 1 | -1.4 | 0.6
Generic5.PVUCLV32049 | 1 | -1.4 | 0.6
Generic5.PVS_DUMMY23237 | 1 | -1.1 | 0.5
Generic5.PVS_NCCTT2309_BT | 1 | -1.1 | 0.5
Generic5.PVUCLV43145 | 1 | -1.1 | 0.5
Generic5.PVUCLV46541 | 1 | -1.1 | 0.5
Generic5.PVS_DUMMY56887 | 1 | -0.4 | 0.2
Generic5.PVS_NCCTT10837_BT | 1 | -0.4 | 0.2
Generic5.PVUCLV46320 | 1 | -0.4 | 0.2
Generic5.PVS_DUMMY14209 | 1 | -0.7 | 0.4
Generic5.PVS_DUMMY14210 | 1 | -0.7 | 0.4
Generic5.PVS_DUMMY14211 | 1 | -0.7 | 0.4
Generic5.PVS_DUMMY14212 | 1 | -0.7 | 0.4
Generic5.PVS_DUMMY14213 | 1 | -0.7 | 0.4
Generic5.PVS_NCCTT2454_BT | 1 | -0.7 | 0.4
Generic5.PVUCLV41437 | 1 | -0.7 | 0.4
Generic5.PVUCLV42923 | 1 | -0.7 | 0.4
Generic5.PVUCLV43326 | 1 | -0.7 | 0.4
Generic5.PVUCLV44809 | 1 | -0.7 | 0.4
Generic5.PVUCLV46730 | 1 | -0.7 | 0.4
Generic5.PVUCLV52031 | 1 | -0.7 | 0.4
Generic5.PVS_DUMMY32968 | 1 | -0.9 | 0.4
Generic5.PVS_DUMMY32969 | 1 | -0.9 | 0.4
Generic5.PVS_DUMMY32970 | 1 | -0.9 | 0.4
Generic5.PVS_DUMMY32971 | 1 | -0.9 | 0.4
Generic5.PVS_NCCTT4118_BT | 1 | -0.9 | 0.4
Generic5.PVUCLV29941 | 1 | -0.9 | 0.4
Generic5.PVUCLV35202 | 1 | -0.9 | 0.4
Generic5.PVUCLV39346 | 1 | -0.9 | 0.4
Generic5.PVUCLV40253 | 1 | -0.9 | 0.4
Generic5.PVUCLV40644 | 1 | -0.9 | 0.4
Generic5.PVS_DUMMY10756 | 1 | -0.3 | 0.1
Generic5.PVS_DUMMY10757 | 1 | -0.3 | 0.1
Generic5.PVS_DUMMY10758 | 1 | -0.3 | 0.1
Generic5.PVS_DUMMY10759 | 1 | -0.3 | 0.1
Generic5.PVS_DUMMY10760 | 1 | -0.3 | 0.1
Generic5.PVS_DUMMY10761 | 1 | -0.3 | 0.1
Generic5.PVS_DUMMY10762 | 1 | -0.3 | 0.1
Generic5.PVS_DUMMY10763 | 1 | -0.3 | 0.1
Generic5.PVS_DUMMY10764 | 1 | -0.3 | 0.1
Generic5.PVS_DUMMY10765 | 1 | -0.3 | 0.1
Generic5.PVS_DUMMY10766 | 1 | -0.3 | 0.1
Generic5.PVS_DUMMY10767 | 1 | -0.3 | 0.1
Generic5.PVS_DUMMY10768 | 1 | -0.3 | 0.1
Generic5.PVS_DUMMY10769 | 1 | -0.3 | 0.1
Generic5.PVS_DUMMY10770 | 1 | -0.3 | 0.1
Generic5.PVS_NCCTT2722_BT | 1 | -0.3 | 0.1
Generic5.PVUCLV28664 | 1 | -0.3 | 0.1
Generic5.PVUCLV29072 | 1 | -0.3 | 0.1
Generic5.PVUCLV29565 | 1 | -0.3 | 0.1
Generic5.PVUCLV32213 | 1 | -0.3 | 0.1
Generic5.PVUCLV32396 | 1 | -0.3 | 0.1
Generic5.PVUCLV33549 | 1 | -0.3 | 0.1
Generic5.PVUCLV34743 | 1 | -0.3 | 0.1
Generic5.PVUCLV35792 | 1 | -0.3 | 0.1
Generic5.PVUCLV41211 | 1 | -0.3 | 0.1
Generic5.PVUCLV47140 | 1 | -0.3 | 0.1
Generic5.PVUCLV50523 | 1 | -0.3 | 0.1
Generic5.PVUCLV51774 | 1 | -0.3 | 0.1
Generic5.PVUCLV52200 | 1 | -0.3 | 0.1
Generic5.PVUCLV53634 | 1 | -0.3 | 0.1
Generic5.PVUCLV53698 | 1 | -0.3 | 0.1
Generic5.PVS_DUMMY13880 | 1 | -0.3 | 0.1
Generic5.PVS_DUMMY13881 | 1 | -0.3 | 0.1
Generic5.PVS_DUMMY13882 | 1 | -0.3 | 0.1
Generic5.PVS_DUMMY13883 | 1 | -0.3 | 0.1
Generic5.PVS_DUMMY13884 | 1 | -0.3 | 0.1
Generic5.PVS_DUMMY13885 | 1 | -0.3 | 0.1
Generic5.PVS_DUMMY13886 | 1 | -0.3 | 0.1
Generic5.PVS_DUMMY13887 | 1 | -0.3 | 0.1
Generic5.PVS_DUMMY13888 | 1 | -0.3 | 0.1
Generic5.PVS_DUMMY13889 | 1 | -0.3 | 0.1
Generic5.PVS_DUMMY13890 | 1 | -0.3 | 0.1
Generic5.PVS_DUMMY13891 | 1 | -0.3 | 0.1
Generic5.PVS_DUMMY13892 | 1 | -0.3 | 0.1
Generic5.PVS_DUMMY13893 | 1 | -0.3 | 0.1
Generic5.PVS_DUMMY13894 | 1 | -0.3 | 0.1
Generic5.PVS_DUMMY13895 | 1 | -0.3 | 0.1
Generic5.PVS_NCCTT2420_BT | 1 | -0.3 | 0.1
Generic5.PVUCLV28600 | 1 | -0.3 | 0.1
Generic5.PVUCLV3112 | 1 | -0.3 | 0.1
Generic5.PVUCLV3114 | 1 | -0.3 | 0.1
Generic5.PVUCLV3115 | 1 | -0.3 | 0.1
Generic5.PVUCLV3116 | 1 | -0.3 | 0.1
Generic5.PVUCLV3119 | 1 | -0.3 | 0.1
Generic5.PVUCLV3120 | 1 | -0.3 | 0.1
Generic5.PVUCLV3121 | 1 | -0.3 | 0.1
Generic5.PVUCLV3122 | 1 | -0.3 | 0.1
Generic5.PVUCLV3123 | 1 | -0.3 | 0.1
Generic5.PVUCLV3124 | 1 | -0.3 | 0.1
Generic5.PVUCLV3125 | 1 | -0.3 | 0.1
Generic5.PVUCLV3126 | 1 | -0.3 | 0.1
Generic5.PVUCLV39122 | 1 | -0.3 | 0.1
Generic5.PVUCLV40040 | 1 | -0.3 | 0.1
Generic5.PVUCLV42859 | 1 | -0.3 | 0.1
Generic5.PVS_DUMMY37820 | 1 | -0.9 | 0.4
Generic5.PVS_DUMMY37821 | 1 | -0.9 | 0.4
Generic5.PVS_DUMMY37822 | 1 | -0.9 | 0.4
Generic5.PVS_DUMMY37823 | 1 | -0.9 | 0.4
Generic5.PVS_DUMMY37824 | 1 | -0.9 | 0.4
Generic5.PVS_NCCTT5080_BT | 1 | -0.9 | 0.4
Generic5.PVUCLV35728 | 1 | -0.9 | 0.4
Generic5.PVUCLV46609 | 1 | -0.9 | 0.4
Generic5.PVUCLV48517 | 1 | -0.9 | 0.4
Generic5.PVUCLV49961 | 1 | -0.9 | 0.4
Generic5.PVUCLV51889 | 1 | -0.9 | 0.4
Generic5.PVS_DUMMY37305 | 1 | -0.6 | 0.3
Generic5.PVS_DUMMY37306 | 1 | -0.6 | 0.3
Generic5.PVS_DUMMY37307 | 1 | -0.6 | 0.3
Generic5.PVS_DUMMY37308 | 1 | -0.6 | 0.3
Generic5.PVS_DUMMY37309 | 1 | -0.6 | 0.3
Generic5.PVS_DUMMY37310 | 1 | -0.6 | 0.3
Generic5.PVS_DUMMY37311 | 1 | -0.6 | 0.3
Generic5.PVS_NCCTT5151_BT | 1 | -0.6 | 0.3
Generic5.PVUCLV27802 | 1 | -0.6 | 0.3
Generic5.PVUCLV31186 | 1 | -0.6 | 0.3
Generic5.PVUCLV33065 | 1 | -0.6 | 0.3
Generic5.PVUCLV33814 | 1 | -0.6 | 0.3
Generic5.PVUCLV38341 | 1 | -0.6 | 0.3
Generic5.PVUCLV43430 | 1 | -0.6 | 0.3
Generic5.PVUCLV44733 | 1 | -0.6 | 0.3
Generic5.PVS_DUMMY39343 | 1 | -0.7 | 0.4
Generic5.PVS_DUMMY39344 | 1 | -0.7 | 0.4
Generic5.PVS_DUMMY39345 | 1 | -0.7 | 0.4
Generic5.PVS_DUMMY39346 | 1 | -0.7 | 0.4
Generic5.PVS_DUMMY39347 | 1 | -0.7 | 0.4
Generic5.PVS_DUMMY39348 | 1 | -0.7 | 0.4
Generic5.PVS_NCCTT5573_BT | 1 | -0.7 | 0.4
Generic5.PVUCLV10484 | 1 | -0.7 | 0.4
Generic5.PVUCLV28557 | 1 | -0.7 | 0.4
Generic5.PVUCLV33639 | 1 | -0.7 | 0.4
Generic5.PVUCLV43250 | 1 | -0.7 | 0.4
Generic5.PVUCLV45168 | 1 | -0.7 | 0.4
Generic5.PVUCLV49992 | 1 | -0.7 | 0.4
Generic5.PVS_DUMMY9894 | 1 | -0.4 | 0.2
Generic5.PVS_DUMMY9895 | 1 | -0.4 | 0.2
Generic5.PVS_DUMMY9896 | 1 | -0.4 | 0.2
Generic5.PVS_DUMMY9897 | 1 | -0.4 | 0.2
Generic5.PVS_DUMMY9898 | 1 | -0.4 | 0.2
Generic5.PVS_DUMMY9899 | 1 | -0.4 | 0.2
Generic5.PVS_DUMMY9900 | 1 | -0.4 | 0.2
Generic5.PVS_DUMMY9901 | 1 | -0.4 | 0.2
Generic5.PVS_DUMMY9902 | 1 | -0.4 | 0.2
Generic5.PVS_DUMMY9903 | 1 | -0.4 | 0.2
Generic5.PVS_DUMMY9904 | 1 | -0.4 | 0.2
Generic5.PVS_DUMMY9905 | 1 | -0.4 | 0.2
Generic5.PVS_DUMMY9906 | 1 | -0.4 | 0.2
Generic5.PVS_NCCTT2618_BT | 1 | -0.4 | 0.2
Generic5.PVUCLV10494 | 1 | -0.4 | 0.2
Generic5.PVUCLV28332 | 1 | -0.4 | 0.2
Generic5.PVUCLV28840 | 1 | -0.4 | 0.2
Generic5.PVUCLV31455 | 1 | -0.4 | 0.2
Generic5.PVUCLV31852 | 1 | -0.4 | 0.2
Generic5.PVUCLV33698 | 1 | -0.4 | 0.2
Generic5.PVUCLV34099 | 1 | -0.4 | 0.2
Generic5.PVUCLV35228 | 1 | -0.4 | 0.2
Generic5.PVUCLV38987 | 1 | -0.4 | 0.2
Generic5.PVUCLV41077 | 1 | -0.4 | 0.2
Generic5.PVUCLV45308 | 1 | -0.4 | 0.2
Generic5.PVUCLV48276 | 1 | -0.4 | 0.2
Generic5.PVUCLV51923 | 1 | -0.4 | 0.2
Generic5.PVS_NCCTT578_BT | 1 | -0.8 | 0.4
Generic5.PVUCLV10485 | 1 | -0.8 | 0.4
Generic5.PVUCLV27733 | 1 | -0.8 | 0.4
Generic5.PVUCLV30211 | 1 | -0.8 | 0.4
Generic5.PVUCLV30832 | 1 | -0.8 | 0.4
Generic5.PVUCLV31117 | 1 | -0.8 | 0.4
Generic5.PVUCLV35449 | 1 | -0.8 | 0.4
Generic5.PVUCLV35692 | 1 | -0.8 | 0.4
Generic5.PVUCLV38641 | 1 | -0.8 | 0.4
Generic5.PVUCLV38793 | 1 | -0.8 | 0.4
Generic5.PVUCLV39712 | 1 | -0.8 | 0.4
Generic5.PVUCLV40076 | 1 | -0.8 | 0.4
Generic5.PVUCLV40307 | 1 | -0.8 | 0.4
Generic5.PVUCLV41310 | 1 | -0.8 | 0.4
Generic5.PVUCLV43178 | 1 | -0.8 | 0.4
Generic5.PVUCLV44693 | 1 | -0.8 | 0.4
Generic5.PVUCLV46978 | 1 | -0.8 | 0.4
Generic5.PVUCLV51673 | 1 | -0.8 | 0.4
Generic5.PVS_DUMMY36571 | 1 | -0.3 | 0.2
Generic5.PVS_DUMMY36572 | 1 | -0.3 | 0.2
Generic5.PVS_DUMMY36573 | 1 | -0.3 | 0.2
Generic5.PVS_DUMMY36574 | 1 | -0.3 | 0.2
Generic5.PVS_DUMMY36575 | 1 | -0.3 | 0.2
Generic5.PVS_DUMMY36576 | 1 | -0.3 | 0.2
Generic5.PVS_DUMMY36577 | 1 | -0.3 | 0.2
Generic5.PVS_DUMMY36578 | 1 | -0.3 | 0.2
Generic5.PVS_DUMMY36579 | 1 | -0.3 | 0.2
Generic5.PVS_DUMMY36580 | 1 | -0.3 | 0.2
Generic5.PVS_DUMMY36581 | 1 | -0.3 | 0.2
Generic5.PVS_DUMMY36582 | 1 | -0.3 | 0.2
Generic5.PVS_DUMMY36583 | 1 | -0.3 | 0.2
Generic5.PVS_DUMMY36584 | 1 | -0.3 | 0.2
Generic5.PVS_NCCTT4940_BT | 1 | -0.3 | 0.2
Generic5.PVUCLV28221 | 1 | -0.3 | 0.2
Generic5.PVUCLV28616 | 1 | -0.3 | 0.2
Generic5.PVUCLV34987 | 1 | -0.3 | 0.2
Generic5.PVUCLV35066 | 1 | -0.3 | 0.2
Generic5.PVUCLV35310 | 1 | -0.3 | 0.2
Generic5.PVUCLV36500 | 1 | -0.3 | 0.2
Generic5.PVUCLV39141 | 1 | -0.3 | 0.2
Generic5.PVUCLV40437 | 1 | -0.3 | 0.2
Generic5.PVUCLV41630 | 1 | -0.3 | 0.2
Generic5.PVUCLV45018 | 1 | -0.3 | 0.2
Generic5.PVUCLV45320 | 1 | -0.3 | 0.2
Generic5.PVUCLV46428 | 1 | -0.3 | 0.2
Generic5.PVUCLV48420 | 1 | -0.3 | 0.2
Generic5.PVUCLV52219 | 1 | -0.3 | 0.2
Generic5.PVS_NCCTT8116_BT | 1 | -1.4 | 0.7
Generic5.PVUCLV10483 | 1 | -1.4 | 0.7
Generic5.PVS_DUMMY14117 | 1 | -0.4 | 0.2
Generic5.PVS_DUMMY14118 | 1 | -0.4 | 0.2
Generic5.PVS_DUMMY14119 | 1 | -0.4 | 0.2
Generic5.PVS_DUMMY14120 | 1 | -0.4 | 0.2
Generic5.PVS_DUMMY14121 | 1 | -0.4 | 0.2
Generic5.PVS_DUMMY14122 | 1 | -0.4 | 0.2
Generic5.PVS_DUMMY14123 | 1 | -0.4 | 0.2
Generic5.PVS_DUMMY14124 | 1 | -0.4 | 0.2
Generic5.PVS_DUMMY14125 | 1 | -0.4 | 0.2
Generic5.PVS_DUMMY14126 | 1 | -0.4 | 0.2
Generic5.PVS_DUMMY14127 | 1 | -0.4 | 0.2
Generic5.PVS_NCCTT2450_BT | 1 | -0.4 | 0.2
Generic5.PVUCLV27661 | 1 | -0.4 | 0.2
Generic5.PVUCLV30370 | 1 | -0.4 | 0.2
Generic5.PVUCLV31865 | 1 | -0.4 | 0.2
Generic5.PVUCLV33198 | 1 | -0.4 | 0.2
Generic5.PVUCLV33939 | 1 | -0.4 | 0.2
Generic5.PVUCLV37320 | 1 | -0.4 | 0.2
Generic5.PVUCLV38411 | 1 | -0.4 | 0.2
Generic5.PVUCLV39867 | 1 | -0.4 | 0.2
Generic5.PVUCLV40683 | 1 | -0.4 | 0.2
Generic5.PVUCLV42958 | 1 | -0.4 | 0.2
Generic5.PVUCLV50558 | 1 | -0.4 | 0.2
Generic5.PVS_DUMMY9151 | 1 | -1.5 | 0.7
Generic5.PVS_DUMMY9152 | 1 | -1.5 | 0.7
Generic5.PVS_DUMMY9153 | 1 | -1.5 | 0.7
Generic5.PVS_DUMMY9154 | 1 | -1.5 | 0.7
Generic5.PVS_DUMMY9155 | 1 | -1.5 | 0.7
Generic5.PVS_DUMMY9156 | 1 | -1.5 | 0.7
Generic5.PVS_DUMMY9157 | 1 | -1.5 | 0.7
Generic5.PVS_DUMMY9158 | 1 | -1.5 | 0.7
Generic5.PVS_DUMMY9159 | 1 | -1.5 | 0.7
Generic5.PVS_NCCTT2980_BT | 1 | -1.5 | 0.7
Generic5.PVUCLV29516 | 1 | -1.5 | 0.7
Generic5.PVUCLV35910 | 1 | -1.5 | 0.7
Generic5.PVUCLV39224 | 1 | -1.5 | 0.7
Generic5.PVUCLV40598 | 1 | -1.5 | 0.7
Generic5.PVUCLV41389 | 1 | -1.5 | 0.7
Generic5.PVUCLV43725 | 1 | -1.5 | 0.7
Generic5.PVUCLV4429 | 1 | -1.5 | 0.7
Generic5.PVUCLV47097 | 1 | -1.5 | 0.7
Generic5.PVUCLV50480 | 1 | -1.5 | 0.7
Generic5.PVS_DUMMY4128 | 1 | -1.1 | 0.5
Generic5.PVS_DUMMY4129 | 1 | -1.1 | 0.5
Generic5.PVS_DUMMY4130 | 1 | -1.1 | 0.5
Generic5.PVS_DUMMY4131 | 1 | -1.1 | 0.5
Generic5.PVS_DUMMY4132 | 1 | -1.1 | 0.5
Generic5.PVS_DUMMY4133 | 1 | -1.1 | 0.5
Generic5.PVS_DUMMY4134 | 1 | -1.1 | 0.5
Generic5.PVS_DUMMY4135 | 1 | -1.1 | 0.5
Generic5.PVS_DUMMY4136 | 1 | -1.1 | 0.5
Generic5.PVS_DUMMY4137 | 1 | -1.1 | 0.5
Generic5.PVS_DUMMY4138 | 1 | -1.1 | 0.5
Generic5.PVS_DUMMY4139 | 1 | -1.1 | 0.5
Generic5.PVS_DUMMY4140 | 1 | -1.1 | 0.5
Generic5.PVS_NCCTT496_BT | 1 | -1.1 | 0.5
Generic5.PVUCLV29026 | 1 | -1.1 | 0.5
Generic5.PVUCLV29893 | 1 | -1.1 | 0.5
Generic5.PVUCLV31381 | 1 | -1.1 | 0.5
Generic5.PVUCLV34065 | 1 | -1.1 | 0.5
Generic5.PVUCLV35578 | 1 | -1.1 | 0.5
Generic5.PVUCLV37075 | 1 | -1.1 | 0.5
Generic5.PVUCLV38540 | 1 | -1.1 | 0.5
Generic5.PVUCLV40204 | 1 | -1.1 | 0.5
Generic5.PVUCLV48189 | 1 | -1.1 | 0.5
Generic5.PVUCLV48604 | 1 | -1.1 | 0.5
Generic5.PVUCLV50053 | 1 | -1.1 | 0.5
Generic5.PVUCLV51981 | 1 | -1.1 | 0.5
Generic5.PVUCLV53659 | 1 | -1.1 | 0.5
Generic5.PVS_DUMMY37576 | 1 | -0.7 | 0.4
Generic5.PVS_DUMMY37577 | 1 | -0.7 | 0.4
Generic5.PVS_DUMMY37578 | 1 | -0.7 | 0.4
Generic5.PVS_DUMMY37579 | 1 | -0.7 | 0.4
Generic5.PVS_DUMMY37580 | 1 | -0.7 | 0.4
Generic5.PVS_DUMMY37581 | 1 | -0.7 | 0.4
Generic5.PVS_NCCTT5005_BT | 1 | -0.7 | 0.4
Generic5.PVUCLV13863 | 1 | -0.7 | 0.4
Generic5.PVUCLV35505 | 1 | -0.7 | 0.4
Generic5.PVUCLV37005 | 1 | -0.7 | 0.4
Generic5.PVUCLV43238 | 1 | -0.7 | 0.4
Generic5.PVUCLV45157 | 1 | -0.7 | 0.4
Generic5.PVUCLV47027 | 1 | -0.7 | 0.4
Generic5.PVS_DUMMY33264 | 1 | -0.3 | 0.2
Generic5.PVS_DUMMY33265 | 1 | -0.3 | 0.2
Generic5.PVS_DUMMY33266 | 1 | -0.3 | 0.2
Generic5.PVS_DUMMY33267 | 1 | -0.3 | 0.2
Generic5.PVS_DUMMY33268 | 1 | -0.3 | 0.2
Generic5.PVS_DUMMY33269 | 1 | -0.3 | 0.2
Generic5.PVS_DUMMY33270 | 1 | -0.3 | 0.2
Generic5.PVS_DUMMY33271 | 1 | -0.3 | 0.2
Generic5.PVS_DUMMY33272 | 1 | -0.3 | 0.2
Generic5.PVS_DUMMY33273 | 1 | -0.3 | 0.2
Generic5.PVS_DUMMY33274 | 1 | -0.3 | 0.2
Generic5.PVS_DUMMY33275 | 1 | -0.3 | 0.2
Generic5.PVS_DUMMY33276 | 1 | -0.3 | 0.2
Generic5.PVS_DUMMY33277 | 1 | -0.3 | 0.2
Generic5.PVS_DUMMY33278 | 1 | -0.3 | 0.2
Generic5.PVS_NCCTT4160_BT | 1 | -0.3 | 0.2
Generic5.PVUCLV13855 | 1 | -0.3 | 0.2
Generic5.PVUCLV13856 | 1 | -0.3 | 0.2
Generic5.PVUCLV13857 | 1 | -0.3 | 0.2
Generic5.PVUCLV13858 | 1 | -0.3 | 0.2
Generic5.PVUCLV13859 | 1 | -0.3 | 0.2
Generic5.PVUCLV13860 | 1 | -0.3 | 0.2
Generic5.PVUCLV13861 | 1 | -0.3 | 0.2
Generic5.PVUCLV13862 | 1 | -0.3 | 0.2
Generic5.PVUCLV27929 | 1 | -0.3 | 0.2
Generic5.PVUCLV28149 | 1 | -0.3 | 0.2
Generic5.PVUCLV30062 | 1 | -0.3 | 0.2
Generic5.PVUCLV31543 | 1 | -0.3 | 0.2
Generic5.PVUCLV40525 | 1 | -0.3 | 0.2
Generic5.PVUCLV50409 | 1 | -0.3 | 0.2
Generic5.PVUCLV51513 | 1 | -0.3 | 0.2
Generic5.PVS_DUMMY53875 | 1 | -0.2 | 0.1
Generic5.PVS_DUMMY53876 | 1 | -0.2 | 0.1
Generic5.PVS_DUMMY53877 | 1 | -0.2 | 0.1
Generic5.PVS_DUMMY53878 | 1 | -0.2 | 0.1
Generic5.PVS_DUMMY53879 | 1 | -0.2 | 0.1
Generic5.PVS_DUMMY53880 | 1 | -0.2 | 0.1
Generic5.PVS_DUMMY53881 | 1 | -0.2 | 0.1
Generic5.PVS_DUMMY53882 | 1 | -0.2 | 0.1
Generic5.PVS_DUMMY53883 | 1 | -0.2 | 0.1
Generic5.PVS_DUMMY53884 | 1 | -0.2 | 0.1
Generic5.PVS_DUMMY53885 | 1 | -0.2 | 0.1
Generic5.PVS_DUMMY53886 | 1 | -0.2 | 0.1
Generic5.PVS_DUMMY53887 | 1 | -0.2 | 0.1
Generic5.PVS_DUMMY53888 | 1 | -0.2 | 0.1
Generic5.PVS_DUMMY53889 | 1 | -0.2 | 0.1
Generic5.PVS_DUMMY53890 | 1 | -0.2 | 0.1
Generic5.PVS_DUMMY53891 | 1 | -0.2 | 0.1
Generic5.PVS_DUMMY53892 | 1 | -0.2 | 0.1
Generic5.PVS_DUMMY53893 | 1 | -0.2 | 0.1
Generic5.PVS_DUMMY53894 | 1 | -0.2 | 0.1
Generic5.PVS_DUMMY53895 | 1 | -0.2 | 0.1
Generic5.PVS_DUMMY53896 | 1 | -0.2 | 0.1
Generic5.PVS_DUMMY53897 | 1 | -0.2 | 0.1
Generic5.PVS_DUMMY53898 | 1 | -0.2 | 0.1
Generic5.PVS_NCCTT9329_BT | 1 | -0.2 | 0.1
Generic5.PVUCLV13830 | 1 | -0.2 | 0.1
Generic5.PVUCLV13831 | 1 | -0.2 | 0.1
Generic5.PVUCLV13832 | 1 | -0.2 | 0.1
Generic5.PVUCLV13833 | 1 | -0.2 | 0.1
Generic5.PVUCLV13834 | 1 | -0.2 | 0.1
Generic5.PVUCLV13835 | 1 | -0.2 | 0.1
Generic5.PVUCLV13836 | 1 | -0.2 | 0.1
Generic5.PVUCLV13837 | 1 | -0.2 | 0.1
Generic5.PVUCLV13838 | 1 | -0.2 | 0.1
Generic5.PVUCLV13839 | 1 | -0.2 | 0.1
Generic5.PVUCLV13840 | 1 | -0.2 | 0.1
Generic5.PVUCLV13841 | 1 | -0.2 | 0.1
Generic5.PVUCLV13842 | 1 | -0.2 | 0.1
Generic5.PVUCLV13843 | 1 | -0.2 | 0.1
Generic5.PVUCLV13844 | 1 | -0.2 | 0.1
Generic5.PVUCLV13845 | 1 | -0.2 | 0.1
Generic5.PVUCLV13846 | 1 | -0.2 | 0.1
Generic5.PVUCLV13847 | 1 | -0.2 | 0.1
Generic5.PVUCLV13848 | 1 | -0.2 | 0.1
Generic5.PVUCLV13849 | 1 | -0.2 | 0.1
Generic5.PVUCLV13850 | 1 | -0.2 | 0.1
Generic5.PVUCLV13851 | 1 | -0.2 | 0.1
Generic5.PVUCLV13852 | 1 | -0.2 | 0.1
Generic5.PVUCLV13853 | 1 | -0.2 | 0.1
Generic5.PVS_DUMMY42186 | 1 | -0.5 | 0.3
Generic5.PVS_DUMMY42187 | 1 | -0.5 | 0.3
Generic5.PVS_DUMMY42188 | 1 | -0.5 | 0.3
Generic5.PVS_DUMMY42189 | 1 | -0.5 | 0.3
Generic5.PVS_DUMMY42190 | 1 | -0.5 | 0.3
Generic5.PVS_DUMMY42191 | 1 | -0.5 | 0.3
Generic5.PVS_DUMMY42192 | 1 | -0.5 | 0.3
Generic5.PVS_DUMMY42193 | 1 | -0.5 | 0.3
Generic5.PVS_DUMMY42194 | 1 | -0.5 | 0.3
Generic5.PVS_DUMMY42195 | 1 | -0.5 | 0.3
Generic5.PVS_NCCTT6582_BT | 1 | -0.5 | 0.3
Generic5.PVUCLV4103 | 1 | -0.5 | 0.3
Generic5.PVUCLV4104 | 1 | -0.5 | 0.3
Generic5.PVUCLV4105 | 1 | -0.5 | 0.3
Generic5.PVUCLV4106 | 1 | -0.5 | 0.3
Generic5.PVUCLV41772 | 1 | -0.5 | 0.3
Generic5.PVUCLV6003 | 1 | -0.5 | 0.3
Generic5.PVUCLV6004 | 1 | -0.5 | 0.3
Generic5.PVUCLV6005 | 1 | -0.5 | 0.3
Generic5.PVUCLV6006 | 1 | -0.5 | 0.3
Generic5.PVUCLV6007 | 1 | -0.5 | 0.3
Generic5.PVS_DUMMY49229 | 1 | -0.2 | 0.1
Generic5.PVS_DUMMY49230 | 1 | -0.2 | 0.1
Generic5.PVS_DUMMY49231 | 1 | -0.2 | 0.1
Generic5.PVS_DUMMY49232 | 1 | -0.2 | 0.1
Generic5.PVS_DUMMY49233 | 1 | -0.2 | 0.1
Generic5.PVS_DUMMY49234 | 1 | -0.2 | 0.1
Generic5.PVS_DUMMY49235 | 1 | -0.2 | 0.1
Generic5.PVS_DUMMY49236 | 1 | -0.2 | 0.1
Generic5.PVS_DUMMY49237 | 1 | -0.2 | 0.1
Generic5.PVS_DUMMY49238 | 1 | -0.2 | 0.1
Generic5.PVS_DUMMY49239 | 1 | -0.2 | 0.1
Generic5.PVS_DUMMY49240 | 1 | -0.2 | 0.1
Generic5.PVS_DUMMY49241 | 1 | -0.2 | 0.1
Generic5.PVS_DUMMY49242 | 1 | -0.2 | 0.1
Generic5.PVS_DUMMY49243 | 1 | -0.2 | 0.1
Generic5.PVS_DUMMY49244 | 1 | -0.2 | 0.1
Generic5.PVS_DUMMY49245 | 1 | -0.2 | 0.1
Generic5.PVS_DUMMY49246 | 1 | -0.2 | 0.1
Generic5.PVS_DUMMY49247 | 1 | -0.2 | 0.1
Generic5.PVS_DUMMY49248 | 1 | -0.2 | 0.1
Generic5.PVS_DUMMY49249 | 1 | -0.2 | 0.1
Generic5.PVS_DUMMY49250 | 1 | -0.2 | 0.1
Generic5.PVS_DUMMY49251 | 1 | -0.2 | 0.1
Generic5.PVS_DUMMY49252 | 1 | -0.2 | 0.1
Generic5.PVS_DUMMY49253 | 1 | -0.2 | 0.1
Generic5.PVS_DUMMY49254 | 1 | -0.2 | 0.1
Generic5.PVS_DUMMY49255 | 1 | -0.2 | 0.1
Generic5.PVS_NCCTT7931_BT | 1 | -0.2 | 0.1
Generic5.PVUCLV4079 | 1 | -0.2 | 0.1
Generic5.PVUCLV4080 | 1 | -0.2 | 0.1
Generic5.PVUCLV4081 | 1 | -0.2 | 0.1
Generic5.PVUCLV4082 | 1 | -0.2 | 0.1
Generic5.PVUCLV4083 | 1 | -0.2 | 0.1
Generic5.PVUCLV4084 | 1 | -0.2 | 0.1
Generic5.PVUCLV4085 | 1 | -0.2 | 0.1
Generic5.PVUCLV4086 | 1 | -0.2 | 0.1
Generic5.PVUCLV4087 | 1 | -0.2 | 0.1
Generic5.PVUCLV4088 | 1 | -0.2 | 0.1
Generic5.PVUCLV4089 | 1 | -0.2 | 0.1
Generic5.PVUCLV4090 | 1 | -0.2 | 0.1
Generic5.PVUCLV4091 | 1 | -0.2 | 0.1
Generic5.PVUCLV4092 | 1 | -0.2 | 0.1
Generic5.PVUCLV4099 | 1 | -0.2 | 0.1
Generic5.PVUCLV4100 | 1 | -0.2 | 0.1
Generic5.PVUCLV4101 | 1 | -0.2 | 0.1
Generic5.PVUCLV4102 | 1 | -0.2 | 0.1
Generic5.PVUCLV5998 | 1 | -0.2 | 0.1
Generic5.PVUCLV5999 | 1 | -0.2 | 0.1
Generic5.PVUCLV6000 | 1 | -0.2 | 0.1
Generic5.PVUCLV6001 | 1 | -0.2 | 0.1
Generic5.PVUCLV6002 | 1 | -0.2 | 0.1
Generic5.PVUCLV6008 | 1 | -0.2 | 0.1
Generic5.PVUCLV6009 | 1 | -0.2 | 0.1
Generic5.PVUCLV6010 | 1 | -0.2 | 0.1
Generic5.PVUCLV6011 | 1 | -0.2 | 0.1
Generic5.PVS_DUMMY51748 | 1 | -0.8 | 0.4
Generic5.PVS_DUMMY51749 | 1 | -0.8 | 0.4
Generic5.PVS_DUMMY51750 | 1 | -0.8 | 0.4
Generic5.PVS_NCCTT8764_BT | 1 | -0.8 | 0.4
Generic5.PVUCLV5993 | 1 | -0.8 | 0.4
Generic5.PVUCLV5995 | 1 | -0.8 | 0.4
Generic5.PVUCLV5996 | 1 | -0.8 | 0.4
Generic5.PVS_DUMMY44805 | 1 | -0.3 | 0.1
Generic5.PVS_DUMMY44806 | 1 | -0.3 | 0.1
Generic5.PVS_DUMMY44807 | 1 | -0.3 | 0.1
Generic5.PVS_DUMMY44808 | 1 | -0.3 | 0.1
Generic5.PVS_DUMMY44809 | 1 | -0.3 | 0.1
Generic5.PVS_DUMMY44810 | 1 | -0.3 | 0.1
Generic5.PVS_DUMMY44811 | 1 | -0.3 | 0.1
Generic5.PVS_DUMMY44812 | 1 | -0.3 | 0.1
Generic5.PVS_DUMMY44813 | 1 | -0.3 | 0.1
Generic5.PVS_DUMMY44814 | 1 | -0.3 | 0.1
Generic5.PVS_DUMMY44815 | 1 | -0.3 | 0.1
Generic5.PVS_DUMMY44816 | 1 | -0.3 | 0.1
Generic5.PVS_DUMMY44817 | 1 | -0.3 | 0.1
Generic5.PVS_DUMMY44818 | 1 | -0.3 | 0.1
Generic5.PVS_DUMMY44819 | 1 | -0.3 | 0.1
Generic5.PVS_DUMMY44820 | 1 | -0.3 | 0.1
Generic5.PVS_DUMMY44821 | 1 | -0.3 | 0.1
Generic5.PVS_DUMMY44822 | 1 | -0.3 | 0.1
Generic5.PVS_DUMMY44823 | 1 | -0.3 | 0.1
Generic5.PVS_NCCTT7021_BT | 1 | -0.3 | 0.1
Generic5.PVUCLV13824 | 1 | -0.3 | 0.1
Generic5.PVUCLV13825 | 1 | -0.3 | 0.1
Generic5.PVUCLV13826 | 1 | -0.3 | 0.1
Generic5.PVUCLV13827 | 1 | -0.3 | 0.1
Generic5.PVUCLV13828 | 1 | -0.3 | 0.1
Generic5.PVUCLV13829 | 1 | -0.3 | 0.1
Generic5.PVUCLV40850 | 1 | -0.3 | 0.1
Generic5.PVUCLV5977 | 1 | -0.3 | 0.1
Generic5.PVUCLV5978 | 1 | -0.3 | 0.1
Generic5.PVUCLV5979 | 1 | -0.3 | 0.1
Generic5.PVUCLV5980 | 1 | -0.3 | 0.1
Generic5.PVUCLV5981 | 1 | -0.3 | 0.1
Generic5.PVUCLV5982 | 1 | -0.3 | 0.1
Generic5.PVUCLV5983 | 1 | -0.3 | 0.1
Generic5.PVUCLV5984 | 1 | -0.3 | 0.1
Generic5.PVUCLV5986 | 1 | -0.3 | 0.1
Generic5.PVUCLV5987 | 1 | -0.3 | 0.1
Generic5.PVUCLV5988 | 1 | -0.3 | 0.1
Generic5.PVUCLV5991 | 1 | -0.3 | 0.1
Generic5.PVS_DUMMY53914 | 1 | -1.4 | 0.8
Generic5.PVS_NCCTT9332_BT | 1 | -1.4 | 0.8
Generic5.PVUCLV13854 | 1 | -1.4 | 0.8
Generic5.PVS_DUMMY1236 | 1 | -0.7 | 0.3
Generic5.PVS_DUMMY1237 | 1 | -0.7 | 0.3
Generic5.PVS_DUMMY1238 | 1 | -0.7 | 0.3
Generic5.PVS_DUMMY1239 | 1 | -0.7 | 0.3
Generic5.PVS_DUMMY1240 | 1 | -0.7 | 0.3
Generic5.PVS_DUMMY1241 | 1 | -0.7 | 0.3
Generic5.PVS_DUMMY1242 | 1 | -0.7 | 0.3
Generic5.PVS_DUMMY1243 | 1 | -0.7 | 0.3
Generic5.PVS_DUMMY1244 | 1 | -0.7 | 0.3
Generic5.PVS_DUMMY1245 | 1 | -0.7 | 0.3
Generic5.PVS_DUMMY1246 | 1 | -0.7 | 0.3
Generic5.PVS_DUMMY1247 | 1 | -0.7 | 0.3
Generic5.PVS_DUMMY1248 | 1 | -0.7 | 0.3
Generic5.PVS_DUMMY1249 | 1 | -0.7 | 0.3
Generic5.PVS_DUMMY1250 | 1 | -0.7 | 0.3
Generic5.PVS_DUMMY1251 | 1 | -0.7 | 0.3
Generic5.PVS_DUMMY1252 | 1 | -0.7 | 0.3
Generic5.PVS_DUMMY1253 | 1 | -0.7 | 0.3
Generic5.PVS_DUMMY1254 | 1 | -0.7 | 0.3
Generic5.PVS_DUMMY1255 | 1 | -0.7 | 0.3
Generic5.PVS_DUMMY1256 | 1 | -0.7 | 0.3
Generic5.PVS_NCCTT796_BT | 1 | -0.7 | 0.3
Generic5.PVUCLV13864 | 1 | -0.7 | 0.3
Generic5.PVUCLV13865 | 1 | -0.7 | 0.3
Generic5.PVUCLV13866 | 1 | -0.7 | 0.3
Generic5.PVUCLV13867 | 1 | -0.7 | 0.3
Generic5.PVUCLV13868 | 1 | -0.7 | 0.3
Generic5.PVUCLV13869 | 1 | -0.7 | 0.3
Generic5.PVUCLV13870 | 1 | -0.7 | 0.3
Generic5.PVUCLV13871 | 1 | -0.7 | 0.3
Generic5.PVUCLV13872 | 1 | -0.7 | 0.3
Generic5.PVUCLV13873 | 1 | -0.7 | 0.3
Generic5.PVUCLV13874 | 1 | -0.7 | 0.3
Generic5.PVUCLV13875 | 1 | -0.7 | 0.3
Generic5.PVUCLV13876 | 1 | -0.7 | 0.3
Generic5.PVUCLV29824 | 1 | -0.7 | 0.3
Generic5.PVUCLV31312 | 1 | -0.7 | 0.3
Generic5.PVUCLV32559 | 1 | -0.7 | 0.3
Generic5.PVUCLV35747 | 1 | -0.7 | 0.3
Generic5.PVUCLV39991 | 1 | -0.7 | 0.3
Generic5.PVUCLV4430 | 1 | -0.7 | 0.3
Generic5.PVUCLV53182 | 1 | -0.7 | 0.3
Generic5.PVUCLV6046 | 1 | -0.7 | 0.3
Generic5.PVS_DUMMY10903 | 1 | -0.7 | 0.3
Generic5.PVS_NCCTT2752_BT | 1 | -0.7 | 0.3
Generic5.PVUCLV28385 | 1 | -0.7 | 0.3
Generic5.PVS_DUMMY39269 | 1 | -1.1 | 0.6
Generic5.PVS_DUMMY39270 | 1 | -1.1 | 0.6
Generic5.PVS_NCCTT5731_BT | 1 | -1.1 | 0.6
Generic5.PVUCLV31175 | 1 | -1.1 | 0.6
Generic5.PVUCLV51728 | 1 | -1.1 | 0.6
Generic5.PVS_DUMMY33743 | 1 | -5.5 | 2.9
Generic5.PVS_NCCTT4210_BT | 1 | -8.2 | 4.4
Generic5.PVUCLV29737 | 1 | -8.2 | 4.4
Generic5.PVS_DUMMY5539 | 1 | -1.3 | 0.7
Generic5.PVS_DUMMY5540 | 1 | -1.3 | 0.7
Generic5.PVS_DUMMY5541 | 1 | -1.3 | 0.7
Generic5.PVS_DUMMY5542 | 1 | -1.3 | 0.7
Generic5.PVS_DUMMY5543 | 1 | -1.3 | 0.7
Generic5.PVS_DUMMY5544 | 1 | -1.3 | 0.7
Generic5.PVS_DUMMY5545 | 1 | -1.3 | 0.7
Generic5.PVS_DUMMY5546 | 1 | -1.3 | 0.7
Generic5.PVS_DUMMY5547 | 1 | -1.3 | 0.7
Generic5.PVS_DUMMY5548 | 1 | -1.3 | 0.7
Generic5.PVS_NCCTT360_BT | 1 | -1.3 | 0.7
Generic5.PVUCLV30129 | 1 | -1.3 | 0.7
Generic5.PVUCLV30505 | 1 | -1.3 | 0.7
Generic5.PVUCLV31242 | 1 | -1.3 | 0.7
Generic5.PVUCLV37682 | 1 | -1.3 | 0.7
Generic5.PVUCLV40058 | 1 | -1.3 | 0.7
Generic5.PVUCLV4431 | 1 | -1.3 | 0.7
Generic5.PVUCLV51581 | 1 | -1.3 | 0.7
Generic5.PVUCLV53483 | 1 | -1.3 | 0.7
Generic5.PVUCLV6044 | 1 | -1.3 | 0.7
Generic5.PVUCLV6045 | 1 | -1.3 | 0.7
Generic5.PVS_DUMMY34431 | 1 | -5.5 | 3.3
Generic5.PVS_NCCTT4326_BT | 1 | -8.2 | 4.9
Generic5.PVUCLV30360 | 1 | -8.2 | 4.9
Generic5.PVS_DUMMY120 | 1 | -0.3 | 0.2
Generic5.PVS_DUMMY121 | 1 | -0.3 | 0.2
Generic5.PVS_DUMMY122 | 1 | -0.3 | 0.2
Generic5.PVS_DUMMY123 | 1 | -0.3 | 0.2
Generic5.PVS_DUMMY124 | 1 | -0.3 | 0.2
Generic5.PVS_DUMMY125 | 1 | -0.3 | 0.2
Generic5.PVS_DUMMY126 | 1 | -0.3 | 0.2
Generic5.PVS_DUMMY127 | 1 | -0.3 | 0.2
Generic5.PVS_DUMMY128 | 1 | -0.3 | 0.2
Generic5.PVS_DUMMY129 | 1 | -0.3 | 0.2
Generic5.PVS_DUMMY130 | 1 | -0.3 | 0.2
Generic5.PVS_DUMMY131 | 1 | -0.3 | 0.2
Generic5.PVS_DUMMY132 | 1 | -0.3 | 0.2
Generic5.PVS_DUMMY133 | 1 | -0.3 | 0.2
Generic5.PVS_NCCTT152_BT | 1 | -0.3 | 0.2
Generic5.PVUCLV30640 | 1 | -0.3 | 0.2
Generic5.PVUCLV30752 | 1 | -0.3 | 0.2
Generic5.PVUCLV33124 | 1 | -0.3 | 0.2
Generic5.PVUCLV33504 | 1 | -0.3 | 0.2
Generic5.PVUCLV37289 | 1 | -0.3 | 0.2
Generic5.PVUCLV38201 | 1 | -0.3 | 0.2
Generic5.PVUCLV39374 | 1 | -0.3 | 0.2
Generic5.PVUCLV40277 | 1 | -0.3 | 0.2
Generic5.PVUCLV40669 | 1 | -0.3 | 0.2
Generic5.PVUCLV41237 | 1 | -0.3 | 0.2
Generic5.PVUCLV44614 | 1 | -0.3 | 0.2
Generic5.PVUCLV48822 | 1 | -0.3 | 0.2
Generic5.PVUCLV50176 | 1 | -0.3 | 0.2
Generic5.PVUCLV50316 | 1 | -0.3 | 0.2
Generic5.PVS_DUMMY49285 | 1 | -0.6 | 0.3
Generic5.PVS_DUMMY49286 | 1 | -0.6 | 0.3
Generic5.PVS_DUMMY49287 | 1 | -0.6 | 0.3
Generic5.PVS_DUMMY49288 | 1 | -0.6 | 0.3
Generic5.PVS_DUMMY49289 | 1 | -0.6 | 0.3
Generic5.PVS_DUMMY49290 | 1 | -0.6 | 0.3
Generic5.PVS_DUMMY49291 | 1 | -0.6 | 0.3
Generic5.PVS_DUMMY49292 | 1 | -0.6 | 0.3
Generic5.PVS_NCCTT7937_BT | 1 | -0.6 | 0.3
Generic5.PVUCLV4144 | 1 | -0.6 | 0.3
Generic5.PVUCLV4145 | 1 | -0.6 | 0.3
Generic5.PVUCLV4146 | 1 | -0.6 | 0.3
Generic5.PVUCLV4147 | 1 | -0.6 | 0.3
Generic5.PVUCLV4148 | 1 | -0.6 | 0.3
Generic5.PVUCLV4149 | 1 | -0.6 | 0.3
Generic5.PVUCLV4150 | 1 | -0.6 | 0.3
Generic5.PVUCLV4151 | 1 | -0.6 | 0.3
Generic5.PVS_DUMMY49226 | 1 | -1.3 | 0.6
Generic5.PVS_DUMMY49227 | 1 | -1.3 | 0.6
Generic5.PVS_DUMMY49228 | 1 | -1.3 | 0.6
Generic5.PVS_NCCTT7935_BT | 1 | -1.3 | 0.6
Generic5.PVUCLV4107 | 1 | -1.3 | 0.6
Generic5.PVUCLV4108 | 1 | -1.3 | 0.6
Generic5.PVUCLV4112 | 1 | -1.3 | 0.6
Generic5.PVS_DUMMY49261 | 1 | -0.3 | 0.1
Generic5.PVS_DUMMY49262 | 1 | -0.3 | 0.1
Generic5.PVS_DUMMY49263 | 1 | -0.3 | 0.1
Generic5.PVS_DUMMY49264 | 1 | -0.3 | 0.1
Generic5.PVS_DUMMY49265 | 1 | -0.3 | 0.1
Generic5.PVS_DUMMY49266 | 1 | -0.3 | 0.1
Generic5.PVS_DUMMY49267 | 1 | -0.3 | 0.1
Generic5.PVS_DUMMY49268 | 1 | -0.3 | 0.1
Generic5.PVS_DUMMY49269 | 1 | -0.3 | 0.1
Generic5.PVS_DUMMY49270 | 1 | -0.3 | 0.1
Generic5.PVS_DUMMY49271 | 1 | -0.3 | 0.1
Generic5.PVS_DUMMY49272 | 1 | -0.3 | 0.1
Generic5.PVS_DUMMY49273 | 1 | -0.3 | 0.1
Generic5.PVS_DUMMY49274 | 1 | -0.3 | 0.1
Generic5.PVS_DUMMY49275 | 1 | -0.3 | 0.1
Generic5.PVS_DUMMY49276 | 1 | -0.3 | 0.1
Generic5.PVS_DUMMY49277 | 1 | -0.3 | 0.1
Generic5.PVS_DUMMY49278 | 1 | -0.3 | 0.1
Generic5.PVS_DUMMY49279 | 1 | -0.3 | 0.1
Generic5.PVS_NCCTT7934_BT | 1 | -0.3 | 0.1
Generic5.PVUCLV4093 | 1 | -0.3 | 0.1
Generic5.PVUCLV4094 | 1 | -0.3 | 0.1
Generic5.PVUCLV4095 | 1 | -0.3 | 0.1
Generic5.PVUCLV4096 | 1 | -0.3 | 0.1
Generic5.PVUCLV4097 | 1 | -0.3 | 0.1
Generic5.PVUCLV4098 | 1 | -0.3 | 0.1
Generic5.PVUCLV4123 | 1 | -0.3 | 0.1
Generic5.PVUCLV4124 | 1 | -0.3 | 0.1
Generic5.PVUCLV4125 | 1 | -0.3 | 0.1
Generic5.PVUCLV4126 | 1 | -0.3 | 0.1
Generic5.PVUCLV4127 | 1 | -0.3 | 0.1
Generic5.PVUCLV4128 | 1 | -0.3 | 0.1
Generic5.PVUCLV4129 | 1 | -0.3 | 0.1
Generic5.PVUCLV4130 | 1 | -0.3 | 0.1
Generic5.PVUCLV4131 | 1 | -0.3 | 0.1
Generic5.PVUCLV4132 | 1 | -0.3 | 0.1
Generic5.PVUCLV4133 | 1 | -0.3 | 0.1
Generic5.PVUCLV4142 | 1 | -0.3 | 0.1
Generic5.PVUCLV4143 | 1 | -0.3 | 0.1
Generic5.PVS_DUMMY22967 | 1 | -2.9 | 1.4
Generic5.PVS_NCCTT2292_BT | 1 | -2.9 | 1.4
Generic5.PVUCLV43112 | 1 | -2.9 | 1.4
Generic5.PVS_DUMMY39832 | 1 | -1.4 | 0.7
Generic5.PVS_NCCTT5793_BT | 1 | -1.4 | 0.7
Generic5.PVUCLV32088 | 1 | -1.4 | 0.7
Generic5.PVS_DUMMY37261 | 1 | -1.1 | 0.5
Generic5.PVS_DUMMY37262 | 1 | -1.1 | 0.5
Generic5.PVS_DUMMY37263 | 1 | -1.1 | 0.5
Generic5.PVS_DUMMY37264 | 1 | -1.1 | 0.5
Generic5.PVS_NCCTT5130_BT | 1 | -1.1 | 0.5
Generic5.PVUCLV32568 | 1 | -1.1 | 0.5
Generic5.PVUCLV34010 | 1 | -1.1 | 0.5
Generic5.PVUCLV34912 | 1 | -1.1 | 0.5
Generic5.PVUCLV41543 | 1 | -1.1 | 0.5
Generic5.PVS_DUMMY39903 | 1 | -0.9 | 0.4
Generic5.PVS_NCCTT5818_BT | 1 | -0.9 | 0.4
Generic5.PVUCLV31935 | 1 | -0.9 | 0.4
Generic5.PVS_DUMMY40383 | 1 | -1.4 | 0.7
Generic5.PVS_NCCTT6142_BT | 1 | -1.4 | 0.7
Generic5.PVUCLV37225 | 1 | -1.4 | 0.7
Generic5.PVS_DUMMY16986 | 1 | -0.5 | 0.2
Generic5.PVS_DUMMY16987 | 1 | -0.5 | 0.2
Generic5.PVS_NCCTT3099_BT | 1 | -0.5 | 0.2
Generic5.PVUCLV29391 | 1 | -0.5 | 0.2
Generic5.PVUCLV37164 | 1 | -0.5 | 0.2
Generic5.PVS_DUMMY42184 | 1 | -0.9 | 0.4
Generic5.PVS_NCCTT6594_BT | 1 | -0.9 | 0.4
Generic5.PVUCLV41477 | 1 | -0.9 | 0.4
Generic5.PVS_DUMMY40959 | 1 | -1.2 | 0.6
Generic5.PVS_DUMMY40960 | 1 | -1.2 | 0.6
Generic5.PVS_NCCTT6493_BT | 1 | -1.2 | 0.6
Generic5.PVUCLV41644 | 1 | -1.2 | 0.6
Generic5.PVUCLV8227 | 1 | -1.2 | 0.6
Generic5.PVS_DUMMY49203 | 1 | -5.5 | 3
Generic5.PVS_NCCTT8118_BT | 1 | -8.2 | 4.4
Generic5.PVUCLV10489 | 1 | -8.2 | 4.4
Generic5.PVS_DUMMY37403 | 1 | -1.8 | 1
Generic5.PVS_DUMMY37404 | 1 | -1.8 | 1
Generic5.PVS_NCCTT4971_BT | 1 | -1.8 | 1
Generic5.PVUCLV10490 | 1 | -1.8 | 1
Generic5.PVUCLV35383 | 1 | -1.8 | 1
Generic5.PVS_DUMMY49294 | 1 | -0.4 | 0.2
Generic5.PVS_DUMMY49295 | 1 | -0.4 | 0.2
Generic5.PVS_DUMMY49296 | 1 | -0.4 | 0.2
Generic5.PVS_DUMMY49297 | 1 | -0.4 | 0.2
Generic5.PVS_DUMMY49298 | 1 | -0.4 | 0.2
Generic5.PVS_DUMMY49299 | 1 | -0.4 | 0.2
Generic5.PVS_DUMMY49300 | 1 | -0.4 | 0.2
Generic5.PVS_DUMMY49301 | 1 | -0.4 | 0.2
Generic5.PVS_DUMMY49302 | 1 | -0.4 | 0.2
Generic5.PVS_DUMMY49303 | 1 | -0.4 | 0.2
Generic5.PVS_DUMMY49304 | 1 | -0.4 | 0.2
Generic5.PVS_DUMMY49305 | 1 | -0.4 | 0.2
Generic5.PVS_NCCTT7936_BT | 1 | -0.4 | 0.2
Generic5.PVUCLV4134 | 1 | -0.4 | 0.2
Generic5.PVUCLV4135 | 1 | -0.4 | 0.2
Generic5.PVUCLV4136 | 1 | -0.4 | 0.2
Generic5.PVUCLV4137 | 1 | -0.4 | 0.2
Generic5.PVUCLV4138 | 1 | -0.4 | 0.2
Generic5.PVUCLV4139 | 1 | -0.4 | 0.2
Generic5.PVUCLV4140 | 1 | -0.4 | 0.2
Generic5.PVUCLV4141 | 1 | -0.4 | 0.2
Generic5.PVUCLV4152 | 1 | -0.4 | 0.2
Generic5.PVUCLV4153 | 1 | -0.4 | 0.2
Generic5.PVUCLV4156 | 1 | -0.4 | 0.2
Generic5.PVUCLV4157 | 1 | -0.4 | 0.2
Generic5.PVS_DUMMY49721 | 1 | -1.8 | 1
Generic5.PVS_DUMMY49722 | 1 | -1.8 | 1
Generic5.PVS_NCCTT8195_BT | 1 | -1.8 | 1
Generic5.PVUCLV4154 | 1 | -1.8 | 1
Generic5.PVUCLV4155 | 1 | -1.8 | 1
Generic5.PVS_DUMMY49697 | 1 | -1.8 | 1
Generic5.PVS_DUMMY49698 | 1 | -1.8 | 1
Generic5.PVS_NCCTT8197_BT | 1 | -1.8 | 1
Generic5.PVUCLV4158 | 1 | -1.8 | 1
Generic5.PVUCLV4159 | 1 | -1.8 | 1
Generic5.PVS_DUMMY54060 | 1 | -5.5 | 3
Generic5.PVS_NCCTT9589_BT | 1 | -8.2 | 4.4
Generic5.PVUCLV9905 | 1 | -8.2 | 4.4
Generic5.PVS_DUMMY39756 | 1 | -6.5 | 3.5
Generic5.PVS_NCCTT5754_BT | 1 | -6.5 | 3.5
Generic5.PVUCLV31798 | 1 | -6.5 | 3.5
Generic5.PVS_DUMMY49177 | 1 | -5.5 | 3
Generic5.PVS_NCCTT8108_BT | 1 | -8.2 | 4.4
Generic5.PVUCLV10481 | 1 | -8.2 | 4.4
Generic5.PVS_DUMMY59592 | 1 | -5.5 | 3
Generic5.PVS_NCCTT12277_BT | 1 | -8.2 | 4.6
Generic5.PVUCLV59792 | 1 | -8.2 | 4.6
Generic5.PVS_DUMMY59464 | 1 | -5.5 | 3
Generic5.PVS_NCCTT12261_BT | 1 | -8.2 | 4.6
Generic5.PVUCLV59487 | 1 | -8.2 | 4.6
Generic5.PVS_DUMMY59713 | 1 | -5.5 | 3
Generic5.PVS_NCCTT12544_BT | 1 | -8.2 | 4.6
Generic5.PVUCLV62353 | 1 | -8.2 | 4.6
Generic5.PVS_DUMMY58835 | 1 | -5.5 | 3.1
Generic5.PVS_NCCTT11826_BT | 1 | -8.2 | 4.6
Generic5.PVUCLV56482 | 1 | -8.2 | 4.6
Generic5.PVS_DUMMY59538 | 1 | -5.5 | 3.1
Generic5.PVS_NCCTT12427_BT | 1 | -8.2 | 4.6
Generic5.PVUCLV61458 | 1 | -8.2 | 4.6
Generic5.PVS_DUMMY59046 | 1 | -3.3 | 1.8
Generic5.PVS_NCCTT12063_BT | 1 | -3.3 | 1.8
Generic5.PVUCLV58049 | 1 | -3.3 | 1.8
Generic5.PVS_DUMMY50798 | 1 | -5.5 | 3.1
Generic5.PVS_NCCTT8438_BT | 1 | -8.2 | 4.6
Generic5.PVUCLV17460 | 1 | -8.2 | 4.6
Generic5.PVS_DUMMY30112 | 1 | -0.9 | 0.5
Generic5.PVS_DUMMY30113 | 1 | -0.9 | 0.5
Generic5.PVS_DUMMY30114 | 1 | -0.9 | 0.5
Generic5.PVS_DUMMY30115 | 1 | -0.9 | 0.5
Generic5.PVS_DUMMY30116 | 1 | -0.9 | 0.5
Generic5.PVS_DUMMY30117 | 1 | -0.9 | 0.5
Generic5.PVS_DUMMY30118 | 1 | -0.9 | 0.5
Generic5.PVS_DUMMY30119 | 1 | -0.9 | 0.5
Generic5.PVS_DUMMY30120 | 1 | -0.9 | 0.5
Generic5.PVS_DUMMY30121 | 1 | -0.9 | 0.5
Generic5.PVS_DUMMY30122 | 1 | -0.9 | 0.5
Generic5.PVS_DUMMY30123 | 1 | -0.9 | 0.5
Generic5.PVS_DUMMY30124 | 1 | -0.9 | 0.5
Generic5.PVS_DUMMY30125 | 1 | -0.9 | 0.5
Generic5.PVS_DUMMY30126 | 1 | -0.9 | 0.5
Generic5.PVS_DUMMY30127 | 1 | -0.9 | 0.5
Generic5.PVS_NCCTT3445_BT | 1 | -0.9 | 0.5
Generic5.PVUCLV1343 | 1 | -0.9 | 0.5
Generic5.PVUCLV1345 | 1 | -0.9 | 0.5
Generic5.PVUCLV1346 | 1 | -0.9 | 0.5
Generic5.PVUCLV1347 | 1 | -0.9 | 0.5
Generic5.PVUCLV1348 | 1 | -0.9 | 0.5
Generic5.PVUCLV1353 | 1 | -0.9 | 0.5
Generic5.PVUCLV1354 | 1 | -0.9 | 0.5
Generic5.PVUCLV1355 | 1 | -0.9 | 0.5
Generic5.PVUCLV1356 | 1 | -0.9 | 0.5
Generic5.PVUCLV1358 | 1 | -0.9 | 0.5
Generic5.PVUCLV1365 | 1 | -0.9 | 0.5
Generic5.PVUCLV1386 | 1 | -0.9 | 0.5
Generic5.PVUCLV1387 | 1 | -0.9 | 0.5
Generic5.PVUCLV1388 | 1 | -0.9 | 0.5
Generic5.PVUCLV1390 | 1 | -0.9 | 0.5
Generic5.PVUCLV1391 | 1 | -0.9 | 0.5
Generic5.PVS_DUMMY29295 | 1 | -1.1 | 0.6
Generic5.PVS_DUMMY29296 | 1 | -1.1 | 0.6
Generic5.PVS_DUMMY29297 | 1 | -1.1 | 0.6
Generic5.PVS_DUMMY29298 | 1 | -1.1 | 0.6
Generic5.PVS_DUMMY29299 | 1 | -1.1 | 0.6
Generic5.PVS_DUMMY29300 | 1 | -1.1 | 0.6
Generic5.PVS_DUMMY29301 | 1 | -1.1 | 0.6
Generic5.PVS_DUMMY29302 | 1 | -1.1 | 0.6
Generic5.PVS_DUMMY29303 | 1 | -1.1 | 0.6
Generic5.PVS_DUMMY29304 | 1 | -1.1 | 0.6
Generic5.PVS_DUMMY29305 | 1 | -1.1 | 0.6
Generic5.PVS_DUMMY29306 | 1 | -1.1 | 0.6
Generic5.PVS_NCCTT3490_BT | 1 | -1.1 | 0.6
Generic5.PVUCLV1334 | 1 | -1.1 | 0.6
Generic5.PVUCLV1335 | 1 | -1.1 | 0.6
Generic5.PVUCLV1337 | 1 | -1.1 | 0.6
Generic5.PVUCLV1339 | 1 | -1.1 | 0.6
Generic5.PVUCLV1340 | 1 | -1.1 | 0.6
Generic5.PVUCLV1342 | 1 | -1.1 | 0.6
Generic5.PVUCLV1349 | 1 | -1.1 | 0.6
Generic5.PVUCLV1350 | 1 | -1.1 | 0.6
Generic5.PVUCLV1351 | 1 | -1.1 | 0.6
Generic5.PVUCLV6947 | 1 | -1.1 | 0.6
Generic5.PVUCLV6948 | 1 | -1.1 | 0.6
Generic5.PVUCLV6950 | 1 | -1.1 | 0.6
Generic5.PVS_DUMMY52483 | 1 | -1.3 | 0.7
Generic5.PVS_DUMMY52484 | 1 | -1.3 | 0.7
Generic5.PVS_DUMMY52485 | 1 | -1.3 | 0.7
Generic5.PVS_DUMMY52486 | 1 | -1.3 | 0.7
Generic5.PVS_DUMMY52487 | 1 | -1.3 | 0.7
Generic5.PVS_NCCTT8968_BT | 1 | -1.3 | 0.7
Generic5.PVUCLV6928 | 1 | -1.3 | 0.7
Generic5.PVUCLV6930 | 1 | -1.3 | 0.7
Generic5.PVUCLV6931 | 1 | -1.3 | 0.7
Generic5.PVUCLV6932 | 1 | -1.3 | 0.7
Generic5.PVUCLV6933 | 1 | -1.3 | 0.7
Generic5.PVS_DUMMY52509 | 1 | -1 | 0.5
Generic5.PVS_DUMMY52510 | 1 | -1 | 0.5
Generic5.PVS_NCCTT8969_BT | 1 | -1 | 0.5
Generic5.PVUCLV6912 | 1 | -1 | 0.5
Generic5.PVUCLV6913 | 1 | -1 | 0.5
Generic5.PVUCLV6909 | 1 | -0.6 | 0.3
Generic5.PVUCLV6910 | 1 | -0.6 | 0.3
Generic5.PVUCLV6911 | 1 | -0.6 | 0.3
Generic5.PVUCLV6917 | 1 | -0.6 | 0.3
Generic5.PVUCLV6918 | 1 | -0.6 | 0.3
Generic5.PVUCLV6919 | 1 | -0.6 | 0.3
Generic5.PVUCLV6921 | 1 | -0.6 | 0.3
Generic5.PVUCLV6922 | 1 | -0.6 | 0.3
Generic5.PVUCLV6923 | 1 | -0.6 | 0.3
Generic5.PVUCLV6924 | 1 | -0.6 | 0.3
Generic5.PVUCLV6925 | 1 | -0.6 | 0.3
Generic5.PVUCLV6926 | 1 | -0.6 | 0.3
Generic5.PVUCLV6927 | 1 | -0.6 | 0.3
Generic5.PVS_DUMMY52394 | 1 | -0.7 | 0.4
Generic5.PVS_NCCTT8940_BT | 1 | -0.7 | 0.4
Generic5.PVUCLV6951 | 1 | -0.7 | 0.4
Generic5.PVS_DUMMY52511 | 1 | -1.1 | 0.6
Generic5.PVS_DUMMY52512 | 1 | -1.1 | 0.6
Generic5.PVS_DUMMY52513 | 1 | -1.1 | 0.6
Generic5.PVS_DUMMY52514 | 1 | -1.1 | 0.6
Generic5.PVS_NCCTT8971_BT | 1 | -1.1 | 0.6
Generic5.PVUCLV6940 | 1 | -1.1 | 0.6
Generic5.PVUCLV6941 | 1 | -1.1 | 0.6
Generic5.PVUCLV6943 | 1 | -1.1 | 0.6
Generic5.PVUCLV6945 | 1 | -1.1 | 0.6
Generic5.PVS_DUMMY52418 | 1 | -0.9 | 0.5
Generic5.PVS_DUMMY52419 | 1 | -0.9 | 0.5
Generic5.PVS_DUMMY52420 | 1 | -0.9 | 0.5
Generic5.PVS_DUMMY52421 | 1 | -0.9 | 0.5
Generic5.PVS_DUMMY52422 | 1 | -0.9 | 0.5
Generic5.PVS_DUMMY52423 | 1 | -0.9 | 0.5
Generic5.PVS_DUMMY52424 | 1 | -0.9 | 0.5
Generic5.PVS_DUMMY52425 | 1 | -0.9 | 0.5
Generic5.PVS_DUMMY52426 | 1 | -0.9 | 0.5
Generic5.PVS_DUMMY52427 | 1 | -0.9 | 0.5
Generic5.PVS_DUMMY52428 | 1 | -0.9 | 0.5
Generic5.PVS_DUMMY52429 | 1 | -0.9 | 0.5
Generic5.PVS_DUMMY52430 | 1 | -0.9 | 0.5
Generic5.PVS_DUMMY52431 | 1 | -0.9 | 0.5
Generic5.PVS_DUMMY52432 | 1 | -0.9 | 0.5
Generic5.PVS_DUMMY52433 | 1 | -0.9 | 0.5
Generic5.PVS_NCCTT8938_BT | 1 | -0.9 | 0.5
Generic5.PVUCLV6952 | 1 | -0.9 | 0.5
Generic5.PVUCLV6953 | 1 | -0.9 | 0.5
Generic5.PVUCLV6954 | 1 | -0.9 | 0.5
Generic5.PVUCLV6956 | 1 | -0.9 | 0.5
Generic5.PVUCLV6957 | 1 | -0.9 | 0.5
Generic5.PVUCLV6958 | 1 | -0.9 | 0.5
Generic5.PVUCLV6959 | 1 | -0.9 | 0.5
Generic5.PVUCLV6960 | 1 | -0.9 | 0.5
Generic5.PVUCLV6961 | 1 | -0.9 | 0.5
Generic5.PVUCLV6963 | 1 | -0.9 | 0.5
Generic5.PVUCLV6964 | 1 | -0.9 | 0.5
Generic5.PVUCLV6966 | 1 | -0.9 | 0.5
Generic5.PVUCLV6967 | 1 | -0.9 | 0.5
Generic5.PVUCLV6970 | 1 | -0.9 | 0.5
Generic5.PVUCLV6972 | 1 | -0.9 | 0.5
Generic5.PVUCLV6973 | 1 | -0.9 | 0.5
Generic5.PVUCLV5265 | 1 | -0.6 | 0.3
Generic5.PVUCLV5266 | 1 | -0.6 | 0.3
Generic5.PVUCLV5268 | 1 | -0.6 | 0.3
Generic5.PVUCLV5269 | 1 | -0.6 | 0.3
Generic5.PVS_DUMMY51117 | 1 | -0.9 | 0.5
Generic5.PVS_DUMMY51118 | 1 | -0.9 | 0.5
Generic5.PVS_DUMMY51119 | 1 | -0.9 | 0.5
Generic5.PVS_DUMMY51120 | 1 | -0.9 | 0.5
Generic5.PVS_DUMMY51121 | 1 | -0.9 | 0.5
Generic5.PVS_DUMMY51122 | 1 | -0.9 | 0.5
Generic5.PVS_DUMMY51123 | 1 | -0.9 | 0.5
Generic5.PVS_DUMMY51124 | 1 | -0.9 | 0.5
Generic5.PVS_DUMMY51125 | 1 | -0.9 | 0.5
Generic5.PVS_DUMMY51126 | 1 | -0.9 | 0.5
Generic5.PVS_DUMMY51127 | 1 | -0.9 | 0.5
Generic5.PVS_DUMMY51128 | 1 | -0.9 | 0.5
Generic5.PVS_DUMMY51129 | 1 | -0.9 | 0.5
Generic5.PVS_DUMMY51130 | 1 | -0.9 | 0.5
Generic5.PVS_DUMMY51131 | 1 | -0.9 | 0.5
Generic5.PVS_NCCTT8533_BT | 1 | -0.9 | 0.5
Generic5.PVUCLV5220 | 1 | -0.9 | 0.5
Generic5.PVUCLV5222 | 1 | -0.9 | 0.5
Generic5.PVUCLV5223 | 1 | -0.9 | 0.5
Generic5.PVUCLV5224 | 1 | -0.9 | 0.5
Generic5.PVUCLV5225 | 1 | -0.9 | 0.5
Generic5.PVUCLV5227 | 1 | -0.9 | 0.5
Generic5.PVUCLV5228 | 1 | -0.9 | 0.5
Generic5.PVUCLV5229 | 1 | -0.9 | 0.5
Generic5.PVUCLV5231 | 1 | -0.9 | 0.5
Generic5.PVUCLV5232 | 1 | -0.9 | 0.5
Generic5.PVUCLV5234 | 1 | -0.9 | 0.5
Generic5.PVUCLV5235 | 1 | -0.9 | 0.5
Generic5.PVUCLV5236 | 1 | -0.9 | 0.5
Generic5.PVUCLV5237 | 1 | -0.9 | 0.5
Generic5.PVUCLV5264 | 1 | -0.9 | 0.5
Generic5.PVS_DUMMY51243 | 1 | -0.7 | 0.4
Generic5.PVS_DUMMY51244 | 1 | -0.7 | 0.4
Generic5.PVS_DUMMY51245 | 1 | -0.7 | 0.4
Generic5.PVS_DUMMY51246 | 1 | -0.7 | 0.4
Generic5.PVS_DUMMY51247 | 1 | -0.7 | 0.4
Generic5.PVS_DUMMY51248 | 1 | -0.7 | 0.4
Generic5.PVS_DUMMY51249 | 1 | -0.7 | 0.4
Generic5.PVS_DUMMY51250 | 1 | -0.7 | 0.4
Generic5.PVS_DUMMY51251 | 1 | -0.7 | 0.4
Generic5.PVS_DUMMY51253 | 1 | -0.7 | 0.4
Generic5.PVS_DUMMY51254 | 1 | -0.7 | 0.4
Generic5.PVS_DUMMY51255 | 1 | -0.7 | 0.4
Generic5.PVS_DUMMY51256 | 1 | -0.7 | 0.4
Generic5.PVS_DUMMY51257 | 1 | -0.7 | 0.4
Generic5.PVS_DUMMY51258 | 1 | -0.7 | 0.4
Generic5.PVS_DUMMY51259 | 1 | -0.7 | 0.4
Generic5.PVS_DUMMY51260 | 1 | -0.7 | 0.4
Generic5.PVS_DUMMY51261 | 1 | -0.7 | 0.4
Generic5.PVUCLV5270 | 1 | -0.7 | 0.4
Generic5.PVUCLV5271 | 1 | -0.7 | 0.4
Generic5.PVUCLV5273 | 1 | -0.7 | 0.4
Generic5.PVUCLV5274 | 1 | -0.7 | 0.4
Generic5.PVUCLV5275 | 1 | -0.7 | 0.4
Generic5.PVUCLV5277 | 1 | -0.7 | 0.4
Generic5.PVUCLV5281 | 1 | -0.7 | 0.4
Generic5.PVUCLV5283 | 1 | -0.7 | 0.4
Generic5.PVUCLV5285 | 1 | -0.7 | 0.4
Generic5.PVUCLV5286 | 1 | -0.7 | 0.4
Generic5.PVUCLV5287 | 1 | -0.7 | 0.4
Generic5.PVUCLV5288 | 1 | -0.7 | 0.4
Generic5.PVUCLV5290 | 1 | -0.7 | 0.4
Generic5.PVUCLV7075 | 1 | -0.7 | 0.4
Generic5.PVUCLV7076 | 1 | -0.7 | 0.4
Generic5.PVUCLV7077 | 1 | -0.7 | 0.4
Generic5.PVUCLV7079 | 1 | -0.7 | 0.4
Generic5.PVUCLV5209 | 1 | -0.4 | 0.2
Generic5.PVUCLV5211 | 1 | -0.4 | 0.2
Generic5.PVUCLV5212 | 1 | -0.4 | 0.2
Generic5.PVUCLV5214 | 1 | -0.4 | 0.2
Generic5.PVUCLV5216 | 1 | -0.4 | 0.2
Generic5.PVUCLV5217 | 1 | -0.4 | 0.2
Generic5.PVUCLV5218 | 1 | -0.4 | 0.2
Generic5.PVUCLV5219 | 1 | -0.4 | 0.2
Generic5.PVUCLV7063 | 1 | -1 | 0.5
Generic5.PVUCLV7064 | 1 | -1 | 0.5
Generic5.PVUCLV7066 | 1 | -1 | 0.5
Generic5.PVUCLV7067 | 1 | -1 | 0.5
Generic5.PVUCLV7045 | 1 | -0.5 | 0.2
Generic5.PVUCLV7046 | 1 | -0.5 | 0.2
Generic5.PVUCLV7047 | 1 | -0.5 | 0.2
Generic5.PVUCLV7049 | 1 | -0.5 | 0.2
Generic5.PVUCLV7053 | 1 | -0.5 | 0.2
Generic5.PVUCLV7054 | 1 | -0.5 | 0.2
Generic5.PVUCLV7056 | 1 | -0.5 | 0.2
Generic5.PVUCLV7068 | 1 | -0.5 | 0.2
Generic5.PVS_DUMMY58737 | 1 | -1.5 | 0.8
Generic5.PVS_DUMMY58738 | 1 | -1.5 | 0.8
Generic5.PVS_NCCTT11770_BT | 1 | -1.5 | 0.8
Generic5.PVUCLV56413 | 1 | -1.5 | 0.8
Generic5.PVUCLV58540 | 1 | -1.5 | 0.8
Generic5.PVS_DUMMY16178 | 1 | -0.3 | 0.2
Generic5.PVS_DUMMY16179 | 1 | -0.3 | 0.2
Generic5.PVS_DUMMY16180 | 1 | -0.3 | 0.2
Generic5.PVS_DUMMY16181 | 1 | -0.3 | 0.2
Generic5.PVS_DUMMY16182 | 1 | -0.3 | 0.2
Generic5.PVS_DUMMY16183 | 1 | -0.3 | 0.2
Generic5.PVS_DUMMY16184 | 1 | -0.3 | 0.2
Generic5.PVS_DUMMY16185 | 1 | -0.3 | 0.2
Generic5.PVS_DUMMY16186 | 1 | -0.3 | 0.2
Generic5.PVS_DUMMY16187 | 1 | -0.3 | 0.2
Generic5.PVS_DUMMY16188 | 1 | -0.3 | 0.2
Generic5.PVS_DUMMY16189 | 1 | -0.3 | 0.2
Generic5.PVS_DUMMY16190 | 1 | -0.3 | 0.2
Generic5.PVS_DUMMY16191 | 1 | -0.3 | 0.2
Generic5.PVS_DUMMY16192 | 1 | -0.3 | 0.2
Generic5.PVS_DUMMY16193 | 1 | -0.3 | 0.2
Generic5.PVS_DUMMY16194 | 1 | -0.3 | 0.2
Generic5.PVS_NCCTT3180_BT | 1 | -0.3 | 0.2
Generic5.PVUCLV20605 | 1 | -0.3 | 0.2
Generic5.PVUCLV20606 | 1 | -0.3 | 0.2
Generic5.PVUCLV20607 | 1 | -0.3 | 0.2
Generic5.PVUCLV20610 | 1 | -0.3 | 0.2
Generic5.PVUCLV20611 | 1 | -0.3 | 0.2
Generic5.PVUCLV20612 | 1 | -0.3 | 0.2
Generic5.PVUCLV20613 | 1 | -0.3 | 0.2
Generic5.PVUCLV20614 | 1 | -0.3 | 0.2
Generic5.PVUCLV20616 | 1 | -0.3 | 0.2
Generic5.PVUCLV20617 | 1 | -0.3 | 0.2
Generic5.PVUCLV7028 | 1 | -0.3 | 0.2
Generic5.PVUCLV7029 | 1 | -0.3 | 0.2
Generic5.PVUCLV7031 | 1 | -0.3 | 0.2
Generic5.PVUCLV7033 | 1 | -0.3 | 0.2
Generic5.PVUCLV7034 | 1 | -0.3 | 0.2
Generic5.PVUCLV7036 | 1 | -0.3 | 0.2
Generic5.PVUCLV7038 | 1 | -0.3 | 0.2
Generic5.PVS_DUMMY16354 | 1 | -0.2 | 0.1
Generic5.PVS_DUMMY16355 | 1 | -0.2 | 0.1
Generic5.PVS_DUMMY16356 | 1 | -0.2 | 0.1
Generic5.PVS_DUMMY16357 | 1 | -0.2 | 0.1
Generic5.PVS_DUMMY16358 | 1 | -0.2 | 0.1
Generic5.PVS_DUMMY16359 | 1 | -0.2 | 0.1
Generic5.PVS_DUMMY16360 | 1 | -0.2 | 0.1
Generic5.PVS_DUMMY16361 | 1 | -0.2 | 0.1
Generic5.PVS_DUMMY16362 | 1 | -0.2 | 0.1
Generic5.PVS_DUMMY16363 | 1 | -0.2 | 0.1
Generic5.PVS_DUMMY16364 | 1 | -0.2 | 0.1
Generic5.PVS_DUMMY16365 | 1 | -0.2 | 0.1
Generic5.PVS_DUMMY16366 | 1 | -0.2 | 0.1
Generic5.PVS_DUMMY16367 | 1 | -0.2 | 0.1
Generic5.PVS_DUMMY16368 | 1 | -0.2 | 0.1
Generic5.PVS_DUMMY16369 | 1 | -0.2 | 0.1
Generic5.PVS_DUMMY16370 | 1 | -0.2 | 0.1
Generic5.PVS_DUMMY16371 | 1 | -0.2 | 0.1
Generic5.PVS_DUMMY16372 | 1 | -0.2 | 0.1
Generic5.PVS_DUMMY16373 | 1 | -0.2 | 0.1
Generic5.PVS_DUMMY16374 | 1 | -0.2 | 0.1
Generic5.PVS_DUMMY16375 | 1 | -0.2 | 0.1
Generic5.PVS_DUMMY16376 | 1 | -0.2 | 0.1
Generic5.PVS_NCCTT3177_BT | 1 | -0.2 | 0.1
Generic5.PVUCLV20595 | 1 | -0.2 | 0.1
Generic5.PVUCLV20596 | 1 | -0.2 | 0.1
Generic5.PVUCLV20597 | 1 | -0.2 | 0.1
Generic5.PVUCLV20598 | 1 | -0.2 | 0.1
Generic5.PVUCLV20599 | 1 | -0.2 | 0.1
Generic5.PVUCLV20600 | 1 | -0.2 | 0.1
Generic5.PVUCLV20601 | 1 | -0.2 | 0.1
Generic5.PVUCLV20603 | 1 | -0.2 | 0.1
Generic5.PVUCLV20604 | 1 | -0.2 | 0.1
Generic5.PVUCLV20668 | 1 | -0.2 | 0.1
Generic5.PVUCLV20669 | 1 | -0.2 | 0.1
Generic5.PVUCLV22496 | 1 | -0.2 | 0.1
Generic5.PVUCLV22502 | 1 | -0.2 | 0.1
Generic5.PVUCLV22503 | 1 | -0.2 | 0.1
Generic5.PVUCLV22504 | 1 | -0.2 | 0.1
Generic5.PVUCLV22505 | 1 | -0.2 | 0.1
Generic5.PVUCLV22506 | 1 | -0.2 | 0.1
Generic5.PVUCLV22507 | 1 | -0.2 | 0.1
Generic5.PVUCLV22514 | 1 | -0.2 | 0.1
Generic5.PVUCLV22515 | 1 | -0.2 | 0.1
Generic5.PVUCLV22516 | 1 | -0.2 | 0.1
Generic5.PVUCLV22517 | 1 | -0.2 | 0.1
Generic5.PVUCLV22518 | 1 | -0.2 | 0.1
Generic5.PVS_DUMMY47256 | 1 | -0.5 | 0.3
Generic5.PVS_DUMMY47257 | 1 | -0.5 | 0.3
Generic5.PVS_DUMMY47258 | 1 | -0.5 | 0.3
Generic5.PVS_DUMMY47259 | 1 | -0.5 | 0.3
Generic5.PVS_DUMMY47260 | 1 | -0.5 | 0.3
Generic5.PVS_DUMMY47261 | 1 | -0.5 | 0.3
Generic5.PVS_DUMMY47262 | 1 | -0.5 | 0.3
Generic5.PVS_DUMMY47263 | 1 | -0.5 | 0.3
Generic5.PVS_DUMMY47264 | 1 | -0.5 | 0.3
Generic5.PVS_DUMMY47265 | 1 | -0.5 | 0.3
Generic5.PVS_NCCTT7537_BT | 1 | -0.5 | 0.3
Generic5.PVUCLV43894 | 1 | -0.5 | 0.3
Generic5.PVUCLV49399 | 1 | -0.5 | 0.3
Generic5.PVUCLV51007 | 1 | -0.5 | 0.3
Generic5.PVUCLV53155 | 1 | -0.5 | 0.3
Generic5.PVUCLV55827 | 1 | -0.5 | 0.3
Generic5.PVUCLV56502 | 1 | -0.5 | 0.3
Generic5.PVUCLV58320 | 1 | -0.5 | 0.3
Generic5.PVUCLV58621 | 1 | -0.5 | 0.3
Generic5.PVUCLV61178 | 1 | -0.5 | 0.3
Generic5.PVUCLV63148 | 1 | -0.5 | 0.3
Generic5.PVS_DUMMY33380 | 1 | -0.9 | 0.5
Generic5.PVS_DUMMY33381 | 1 | -0.9 | 0.5
Generic5.PVS_DUMMY33382 | 1 | -0.9 | 0.5
Generic5.PVS_DUMMY33383 | 1 | -0.9 | 0.5
Generic5.PVS_NCCTT3978_BT | 1 | -0.9 | 0.5
Generic5.PVUCLV22508 | 1 | -0.9 | 0.5
Generic5.PVUCLV22510 | 1 | -0.9 | 0.5
Generic5.PVUCLV22511 | 1 | -0.9 | 0.5
Generic5.PVUCLV22513 | 1 | -0.9 | 0.5
Generic5.PVS_DUMMY32104 | 1 | -0.7 | 0.4
Generic5.PVS_DUMMY32105 | 1 | -0.7 | 0.4
Generic5.PVS_DUMMY32106 | 1 | -0.7 | 0.4
Generic5.PVS_DUMMY32107 | 1 | -0.7 | 0.4
Generic5.PVS_DUMMY32108 | 1 | -0.7 | 0.4
Generic5.PVS_DUMMY32109 | 1 | -0.7 | 0.4
Generic5.PVS_NCCTT3973_BT | 1 | -0.7 | 0.4
Generic5.PVUCLV22497 | 1 | -0.7 | 0.4
Generic5.PVUCLV22498 | 1 | -0.7 | 0.4
Generic5.PVUCLV22499 | 1 | -0.7 | 0.4
Generic5.PVUCLV22500 | 1 | -0.7 | 0.4
Generic5.PVUCLV22501 | 1 | -0.7 | 0.4
Generic5.PVUCLV63394 | 1 | -0.7 | 0.4
Generic5.PVS_DUMMY28543 | 1 | -0.4 | 0.2
Generic5.PVS_DUMMY28544 | 1 | -0.4 | 0.2
Generic5.PVS_DUMMY28545 | 1 | -0.4 | 0.2
Generic5.PVS_DUMMY28546 | 1 | -0.4 | 0.2
Generic5.PVS_DUMMY28547 | 1 | -0.4 | 0.2
Generic5.PVS_DUMMY28548 | 1 | -0.4 | 0.2
Generic5.PVS_DUMMY28549 | 1 | -0.4 | 0.2
Generic5.PVS_DUMMY28550 | 1 | -0.4 | 0.2
Generic5.PVS_DUMMY28551 | 1 | -0.4 | 0.2
Generic5.PVS_DUMMY28552 | 1 | -0.4 | 0.2
Generic5.PVS_DUMMY28553 | 1 | -0.4 | 0.2
Generic5.PVS_NCCTT3294_BT | 1 | -0.4 | 0.2
Generic5.PVUCLV20671 | 1 | -0.4 | 0.2
Generic5.PVUCLV20673 | 1 | -0.4 | 0.2
Generic5.PVUCLV22489 | 1 | -0.4 | 0.2
Generic5.PVUCLV22490 | 1 | -0.4 | 0.2
Generic5.PVUCLV22491 | 1 | -0.4 | 0.2
Generic5.PVUCLV22492 | 1 | -0.4 | 0.2
Generic5.PVUCLV22493 | 1 | -0.4 | 0.2
Generic5.PVUCLV22494 | 1 | -0.4 | 0.2
Generic5.PVUCLV22495 | 1 | -0.4 | 0.2
Generic5.PVUCLV48952 | 1 | -0.4 | 0.2
Generic5.PVUCLV8278 | 1 | -0.4 | 0.2
Generic5.PVS_DUMMY32244 | 1 | -0.3 | 0.2
Generic5.PVS_DUMMY32245 | 1 | -0.3 | 0.2
Generic5.PVS_DUMMY32246 | 1 | -0.3 | 0.2
Generic5.PVS_DUMMY32247 | 1 | -0.3 | 0.2
Generic5.PVS_DUMMY32248 | 1 | -0.3 | 0.2
Generic5.PVS_DUMMY32249 | 1 | -0.3 | 0.2
Generic5.PVS_DUMMY32250 | 1 | -0.3 | 0.2
Generic5.PVS_DUMMY32251 | 1 | -0.3 | 0.2
Generic5.PVS_DUMMY32252 | 1 | -0.3 | 0.2
Generic5.PVS_DUMMY32253 | 1 | -0.3 | 0.2
Generic5.PVS_DUMMY32254 | 1 | -0.3 | 0.2
Generic5.PVS_DUMMY32255 | 1 | -0.3 | 0.2
Generic5.PVS_DUMMY32256 | 1 | -0.3 | 0.2
Generic5.PVS_DUMMY32257 | 1 | -0.3 | 0.2
Generic5.PVS_DUMMY32258 | 1 | -0.3 | 0.2
Generic5.PVS_DUMMY32259 | 1 | -0.3 | 0.2
Generic5.PVS_DUMMY32260 | 1 | -0.3 | 0.2
Generic5.PVS_NCCTT3971_BT | 1 | -0.3 | 0.2
Generic5.PVUCLV22441 | 1 | -0.3 | 0.2
Generic5.PVUCLV22443 | 1 | -0.3 | 0.2
Generic5.PVUCLV22444 | 1 | -0.3 | 0.2
Generic5.PVUCLV22445 | 1 | -0.3 | 0.2
Generic5.PVUCLV22459 | 1 | -0.3 | 0.2
Generic5.PVUCLV22460 | 1 | -0.3 | 0.2
Generic5.PVUCLV22461 | 1 | -0.3 | 0.2
Generic5.PVUCLV22462 | 1 | -0.3 | 0.2
Generic5.PVUCLV22470 | 1 | -0.3 | 0.2
Generic5.PVUCLV22472 | 1 | -0.3 | 0.2
Generic5.PVUCLV22473 | 1 | -0.3 | 0.2
Generic5.PVUCLV22474 | 1 | -0.3 | 0.2
Generic5.PVUCLV22475 | 1 | -0.3 | 0.2
Generic5.PVUCLV22476 | 1 | -0.3 | 0.2
Generic5.PVUCLV22478 | 1 | -0.3 | 0.2
Generic5.PVUCLV22480 | 1 | -0.3 | 0.2
Generic5.PVUCLV22481 | 1 | -0.3 | 0.2
Generic5.PVS_DUMMY32196 | 1 | -0.3 | 0.2
Generic5.PVS_DUMMY32197 | 1 | -0.3 | 0.2
Generic5.PVS_DUMMY32198 | 1 | -0.3 | 0.2
Generic5.PVS_DUMMY32199 | 1 | -0.3 | 0.2
Generic5.PVS_DUMMY32200 | 1 | -0.3 | 0.2
Generic5.PVS_DUMMY32201 | 1 | -0.3 | 0.2
Generic5.PVS_DUMMY32202 | 1 | -0.3 | 0.2
Generic5.PVS_DUMMY32203 | 1 | -0.3 | 0.2
Generic5.PVS_DUMMY32204 | 1 | -0.3 | 0.2
Generic5.PVS_DUMMY32205 | 1 | -0.3 | 0.2
Generic5.PVS_DUMMY32206 | 1 | -0.3 | 0.2
Generic5.PVS_DUMMY32207 | 1 | -0.3 | 0.2
Generic5.PVS_DUMMY32208 | 1 | -0.3 | 0.2
Generic5.PVS_DUMMY32209 | 1 | -0.3 | 0.2
Generic5.PVS_DUMMY32210 | 1 | -0.3 | 0.2
Generic5.PVS_DUMMY32211 | 1 | -0.3 | 0.2
Generic5.PVS_DUMMY32212 | 1 | -0.3 | 0.2
Generic5.PVS_DUMMY32213 | 1 | -0.3 | 0.2
Generic5.PVS_DUMMY32214 | 1 | -0.3 | 0.2
Generic5.PVS_NCCTT3966_BT | 1 | -0.3 | 0.2
Generic5.PVUCLV22447 | 1 | -0.3 | 0.2
Generic5.PVUCLV22448 | 1 | -0.3 | 0.2
Generic5.PVUCLV22449 | 1 | -0.3 | 0.2
Generic5.PVUCLV22451 | 1 | -0.3 | 0.2
Generic5.PVUCLV22452 | 1 | -0.3 | 0.2
Generic5.PVUCLV22453 | 1 | -0.3 | 0.2
Generic5.PVUCLV22456 | 1 | -0.3 | 0.2
Generic5.PVUCLV22457 | 1 | -0.3 | 0.2
Generic5.PVUCLV22458 | 1 | -0.3 | 0.2
Generic5.PVUCLV22463 | 1 | -0.3 | 0.2
Generic5.PVUCLV22465 | 1 | -0.3 | 0.2
Generic5.PVUCLV22466 | 1 | -0.3 | 0.2
Generic5.PVUCLV22468 | 1 | -0.3 | 0.2
Generic5.PVUCLV22469 | 1 | -0.3 | 0.2
Generic5.PVUCLV22482 | 1 | -0.3 | 0.2
Generic5.PVUCLV22483 | 1 | -0.3 | 0.2
Generic5.PVUCLV22485 | 1 | -0.3 | 0.2
Generic5.PVUCLV22487 | 1 | -0.3 | 0.2
Generic5.PVUCLV22488 | 1 | -0.3 | 0.2
Generic5.PVUCLV6995 | 1 | -0.9 | 0.5
Generic5.PVUCLV7009 | 1 | -0.9 | 0.5
Generic5.PVUCLV7010 | 1 | -0.9 | 0.5
Generic5.PVUCLV7012 | 1 | -0.9 | 0.5
Generic5.PVUCLV7013 | 1 | -0.9 | 0.5
Generic5.PVS_DUMMY52395 | 1 | -0.9 | 0.5
Generic5.PVS_DUMMY52396 | 1 | -0.9 | 0.5
Generic5.PVS_DUMMY52397 | 1 | -0.9 | 0.5
Generic5.PVS_DUMMY52398 | 1 | -0.9 | 0.5
Generic5.PVS_DUMMY52399 | 1 | -0.9 | 0.5
Generic5.PVS_NCCTT8939_BT | 1 | -0.9 | 0.5
Generic5.PVUCLV7001 | 1 | -0.9 | 0.5
Generic5.PVUCLV7003 | 1 | -0.9 | 0.5
Generic5.PVUCLV7004 | 1 | -0.9 | 0.5
Generic5.PVUCLV7006 | 1 | -0.9 | 0.5
Generic5.PVUCLV7007 | 1 | -0.9 | 0.5
Generic5.PVS_DUMMY28579 | 1 | -0.3 | 0.2
Generic5.PVS_DUMMY28580 | 1 | -0.3 | 0.2
Generic5.PVS_DUMMY28581 | 1 | -0.3 | 0.2
Generic5.PVS_DUMMY28582 | 1 | -0.3 | 0.2
Generic5.PVS_DUMMY28583 | 1 | -0.3 | 0.2
Generic5.PVS_DUMMY28584 | 1 | -0.3 | 0.2
Generic5.PVS_DUMMY28585 | 1 | -0.3 | 0.2
Generic5.PVS_DUMMY28586 | 1 | -0.3 | 0.2
Generic5.PVS_DUMMY28587 | 1 | -0.3 | 0.2
Generic5.PVS_DUMMY28588 | 1 | -0.3 | 0.2
Generic5.PVS_DUMMY28589 | 1 | -0.3 | 0.2
Generic5.PVS_DUMMY28590 | 1 | -0.3 | 0.2
Generic5.PVS_DUMMY28591 | 1 | -0.3 | 0.2
Generic5.PVS_DUMMY28592 | 1 | -0.3 | 0.2
Generic5.PVS_DUMMY28593 | 1 | -0.3 | 0.2
Generic5.PVS_DUMMY28594 | 1 | -0.3 | 0.2
Generic5.PVS_NCCTT3295_BT | 1 | -0.3 | 0.2
Generic5.PVUCLV20662 | 1 | -0.3 | 0.2
Generic5.PVUCLV20663 | 1 | -0.3 | 0.2
Generic5.PVUCLV20665 | 1 | -0.3 | 0.2
Generic5.PVUCLV20667 | 1 | -0.3 | 0.2
Generic5.PVUCLV6980 | 1 | -0.3 | 0.2
Generic5.PVUCLV6981 | 1 | -0.3 | 0.2
Generic5.PVUCLV6983 | 1 | -0.3 | 0.2
Generic5.PVUCLV6985 | 1 | -0.3 | 0.2
Generic5.PVUCLV6987 | 1 | -0.3 | 0.2
Generic5.PVUCLV6988 | 1 | -0.3 | 0.2
Generic5.PVUCLV6990 | 1 | -0.3 | 0.2
Generic5.PVUCLV6992 | 1 | -0.3 | 0.2
Generic5.PVUCLV6993 | 1 | -0.3 | 0.2
Generic5.PVUCLV6996 | 1 | -0.3 | 0.2
Generic5.PVUCLV6998 | 1 | -0.3 | 0.2
Generic5.PVUCLV7000 | 1 | -0.3 | 0.2
Generic5.PVS_DUMMY16379 | 1 | -0.5 | 0.3
Generic5.PVS_DUMMY16380 | 1 | -0.5 | 0.3
Generic5.PVS_DUMMY16381 | 1 | -0.5 | 0.3
Generic5.PVS_DUMMY16382 | 1 | -0.5 | 0.3
Generic5.PVS_DUMMY16383 | 1 | -0.5 | 0.3
Generic5.PVS_DUMMY16384 | 1 | -0.5 | 0.3
Generic5.PVS_DUMMY16385 | 1 | -0.5 | 0.3
Generic5.PVS_DUMMY16386 | 1 | -0.5 | 0.3
Generic5.PVS_DUMMY16387 | 1 | -0.5 | 0.3
Generic5.PVS_DUMMY16388 | 1 | -0.5 | 0.3
Generic5.PVS_NCCTT3181_BT | 1 | -0.5 | 0.3
Generic5.PVUCLV20618 | 1 | -0.5 | 0.3
Generic5.PVUCLV20619 | 1 | -0.5 | 0.3
Generic5.PVUCLV20620 | 1 | -0.5 | 0.3
Generic5.PVUCLV20622 | 1 | -0.5 | 0.3
Generic5.PVUCLV20623 | 1 | -0.5 | 0.3
Generic5.PVUCLV20624 | 1 | -0.5 | 0.3
Generic5.PVUCLV7020 | 1 | -0.5 | 0.3
Generic5.PVUCLV7023 | 1 | -0.5 | 0.3
Generic5.PVUCLV7024 | 1 | -0.5 | 0.3
Generic5.PVUCLV7025 | 1 | -0.5 | 0.3
Generic5.PVS_DUMMY16219 | 1 | -0.4 | 0.2
Generic5.PVS_DUMMY16220 | 1 | -0.4 | 0.2
Generic5.PVS_DUMMY16221 | 1 | -0.4 | 0.2
Generic5.PVS_DUMMY16222 | 1 | -0.4 | 0.2
Generic5.PVS_DUMMY16223 | 1 | -0.4 | 0.2
Generic5.PVS_DUMMY16224 | 1 | -0.4 | 0.2
Generic5.PVS_DUMMY16225 | 1 | -0.4 | 0.2
Generic5.PVS_DUMMY16226 | 1 | -0.4 | 0.2
Generic5.PVS_DUMMY16227 | 1 | -0.4 | 0.2
Generic5.PVS_DUMMY16228 | 1 | -0.4 | 0.2
Generic5.PVS_DUMMY16229 | 1 | -0.4 | 0.2
Generic5.PVS_DUMMY16230 | 1 | -0.4 | 0.2
Generic5.PVS_DUMMY16231 | 1 | -0.4 | 0.2
Generic5.PVS_NCCTT3182_BT | 1 | -0.4 | 0.2
Generic5.PVUCLV20626 | 1 | -0.4 | 0.2
Generic5.PVUCLV20627 | 1 | -0.4 | 0.2
Generic5.PVUCLV20628 | 1 | -0.4 | 0.2
Generic5.PVUCLV20630 | 1 | -0.4 | 0.2
Generic5.PVUCLV20631 | 1 | -0.4 | 0.2
Generic5.PVUCLV20656 | 1 | -0.4 | 0.2
Generic5.PVUCLV20657 | 1 | -0.4 | 0.2
Generic5.PVUCLV20660 | 1 | -0.4 | 0.2
Generic5.PVUCLV20661 | 1 | -0.4 | 0.2
Generic5.PVUCLV6974 | 1 | -0.4 | 0.2
Generic5.PVUCLV6975 | 1 | -0.4 | 0.2
Generic5.PVUCLV6976 | 1 | -0.4 | 0.2
Generic5.PVUCLV6978 | 1 | -0.4 | 0.2
Generic5.PVS_DUMMY16121 | 1 | -0.3 | 0.2
Generic5.PVS_DUMMY16122 | 1 | -0.3 | 0.2
Generic5.PVS_DUMMY16123 | 1 | -0.3 | 0.2
Generic5.PVS_DUMMY16124 | 1 | -0.3 | 0.2
Generic5.PVS_DUMMY16125 | 1 | -0.3 | 0.2
Generic5.PVS_DUMMY16126 | 1 | -0.3 | 0.2
Generic5.PVS_DUMMY16127 | 1 | -0.3 | 0.2
Generic5.PVS_DUMMY16128 | 1 | -0.3 | 0.2
Generic5.PVS_DUMMY16129 | 1 | -0.3 | 0.2
Generic5.PVS_DUMMY16130 | 1 | -0.3 | 0.2
Generic5.PVS_DUMMY16131 | 1 | -0.3 | 0.2
Generic5.PVS_DUMMY16132 | 1 | -0.3 | 0.2
Generic5.PVS_DUMMY16133 | 1 | -0.3 | 0.2
Generic5.PVS_DUMMY16134 | 1 | -0.3 | 0.2
Generic5.PVS_DUMMY16135 | 1 | -0.3 | 0.2
Generic5.PVS_DUMMY16136 | 1 | -0.3 | 0.2
Generic5.PVS_DUMMY16137 | 1 | -0.3 | 0.2
Generic5.PVS_NCCTT3150_BT | 1 | -0.3 | 0.2
Generic5.PVUCLV20632 | 1 | -0.3 | 0.2
Generic5.PVUCLV20634 | 1 | -0.3 | 0.2
Generic5.PVUCLV20635 | 1 | -0.3 | 0.2
Generic5.PVUCLV20636 | 1 | -0.3 | 0.2
Generic5.PVUCLV20637 | 1 | -0.3 | 0.2
Generic5.PVUCLV20638 | 1 | -0.3 | 0.2
Generic5.PVUCLV20640 | 1 | -0.3 | 0.2
Generic5.PVUCLV20642 | 1 | -0.3 | 0.2
Generic5.PVUCLV20643 | 1 | -0.3 | 0.2
Generic5.PVUCLV20644 | 1 | -0.3 | 0.2
Generic5.PVUCLV20645 | 1 | -0.3 | 0.2
Generic5.PVUCLV20646 | 1 | -0.3 | 0.2
Generic5.PVUCLV20648 | 1 | -0.3 | 0.2
Generic5.PVUCLV20649 | 1 | -0.3 | 0.2
Generic5.PVUCLV20650 | 1 | -0.3 | 0.2
Generic5.PVUCLV20652 | 1 | -0.3 | 0.2
Generic5.PVUCLV20654 | 1 | -0.3 | 0.2
Generic5.PVS_DUMMY18526 | 1 | -0.6 | 0.4
Generic5.PVS_DUMMY18527 | 1 | -0.6 | 0.4
Generic5.PVS_DUMMY18528 | 1 | -0.6 | 0.4
Generic5.PVS_DUMMY18529 | 1 | -0.6 | 0.4
Generic5.PVS_DUMMY18530 | 1 | -0.6 | 0.4
Generic5.PVS_DUMMY18531 | 1 | -0.6 | 0.4
Generic5.PVS_DUMMY18532 | 1 | -0.6 | 0.4
Generic5.PVS_NCCTT2104_BT | 1 | -0.6 | 0.4
Generic5.PVUCLV42593 | 1 | -0.6 | 0.4
Generic5.PVUCLV50690 | 1 | -0.6 | 0.4
Generic5.PVUCLV53898 | 1 | -0.6 | 0.4
Generic5.PVUCLV54207 | 1 | -0.6 | 0.4
Generic5.PVUCLV56084 | 1 | -0.6 | 0.4
Generic5.PVUCLV56801 | 1 | -0.6 | 0.4
Generic5.PVUCLV60760 | 1 | -0.6 | 0.4
Generic5.PVS_DUMMY43491 | 1 | -1.1 | 0.6
Generic5.PVS_DUMMY43492 | 1 | -1.1 | 0.6
Generic5.PVS_DUMMY43493 | 1 | -1.1 | 0.6
Generic5.PVS_DUMMY43494 | 1 | -1.1 | 0.6
Generic5.PVS_NCCTT6769_BT | 1 | -1.1 | 0.6
Generic5.PVUCLV42264 | 1 | -1.1 | 0.6
Generic5.PVUCLV47800 | 1 | -1.1 | 0.6
Generic5.PVUCLV52828 | 1 | -1.1 | 0.6
Generic5.PVUCLV8282 | 1 | -1.1 | 0.6
Generic5.PVS_DUMMY52473 | 1 | -0.8 | 0.4
Generic5.PVS_DUMMY52474 | 1 | -0.8 | 0.4
Generic5.PVS_DUMMY52475 | 1 | -0.8 | 0.4
Generic5.PVS_DUMMY52476 | 1 | -0.8 | 0.4
Generic5.PVS_DUMMY52477 | 1 | -0.8 | 0.4
Generic5.PVS_DUMMY52478 | 1 | -0.8 | 0.4
Generic5.PVS_NCCTT8946_BT | 1 | -0.8 | 0.4
Generic5.PVUCLV7057 | 1 | -0.8 | 0.4
Generic5.PVUCLV7058 | 1 | -0.8 | 0.4
Generic5.PVUCLV7059 | 1 | -0.8 | 0.4
Generic5.PVUCLV7061 | 1 | -0.8 | 0.4
Generic5.PVUCLV7062 | 1 | -0.8 | 0.4
Generic5.PVUCLV8283 | 1 | -0.8 | 0.4
Generic5.PVS_DUMMY52458 | 1 | -0.9 | 0.5
Generic5.PVS_DUMMY52459 | 1 | -0.9 | 0.5
Generic5.PVS_DUMMY52460 | 1 | -0.9 | 0.5
Generic5.PVS_DUMMY52461 | 1 | -0.9 | 0.5
Generic5.PVS_DUMMY52462 | 1 | -0.9 | 0.5
Generic5.PVS_NCCTT8944_BT | 1 | -0.9 | 0.5
Generic5.PVUCLV7069 | 1 | -0.9 | 0.5
Generic5.PVUCLV7071 | 1 | -0.9 | 0.5
Generic5.PVUCLV7072 | 1 | -0.9 | 0.5
Generic5.PVUCLV7074 | 1 | -0.9 | 0.5
Generic5.PVUCLV7080 | 1 | -0.9 | 0.5
Generic5.PVS_DUMMY52495 | 1 | -0.9 | 0.5
Generic5.PVS_DUMMY52496 | 1 | -0.9 | 0.5
Generic5.PVS_DUMMY52497 | 1 | -0.9 | 0.5
Generic5.PVS_NCCTT8947_BT | 1 | -0.9 | 0.5
Generic5.PVUCLV7081 | 1 | -0.9 | 0.5
Generic5.PVUCLV7082 | 1 | -0.9 | 0.5
Generic5.PVUCLV7084 | 1 | -0.9 | 0.5
Generic5.PVS_DUMMY57129 | 1 | -5.5 | 2.9
Generic5.PVS_NCCTT10776_BT | 1 | -8.2 | 4.4
Generic5.PVUCLV45860 | 1 | -8.2 | 4.4
Generic5.PVS_DUMMY59735 | 1 | -5.5 | 2.9
Generic5.PVS_NCCTT12578_BT | 1 | -8.2 | 4.4
Generic5.PVUCLV62710 | 1 | -8.2 | 4.4
Generic5.PVS_NCCTT10973_BT | 1 | -10.1 | 5.3
Generic5.PVUCLV51058 | 1 | -10.1 | 5.3
Generic5.PVS_DUMMY42218 | 1 | -3.8 | 2.3
Generic5.PVS_DUMMY42219 | 1 | -3.8 | 2.3
Generic5.PVS_NCCTT6606_BT | 1 | -5.7 | 3.4
Generic5.PVUCLV42117 | 1 | -5.7 | 3.4
Generic5.PVUCLV47645 | 1 | -5.7 | 3.4
Generic5.PVS_DUMMY59392 | 1 | -5.5 | 2.9
Generic5.PVS_NCCTT12204_BT | 1 | -8.2 | 4.4
Generic5.PVUCLV59422 | 1 | -8.2 | 4.4
Generic5.PVS_DUMMY58984 | 1 | -6.5 | 3.9
Generic5.PVS_NCCTT11713_BT | 1 | -6.5 | 3.9
Generic5.PVUCLV56193 | 1 | -6.5 | 3.9
Generic5.PVS_DUMMY59838 | 1 | -5.5 | 2.9
Generic5.PVS_NCCTT12487_BT | 1 | -8.2 | 4.4
Generic5.PVUCLV61986 | 1 | -8.2 | 4.4
Generic5.PVS_DUMMY58951 | 1 | -0.3 | 0.2
Generic5.PVS_NCCTT11684_BT | 1 | -0.3 | 0.2
Generic5.PVUCLV55280 | 1 | -0.3 | 0.2
Generic5.PVS_DUMMY32130 | 1 | -7.6 | 4
Generic5.PVS_NCCTT3951_BT | 1 | -7.6 | 4
Generic5.PVUCLV22434 | 1 | -7.6 | 4
Generic5.PVS_DUMMY32166 | 1 | -7.6 | 4.5
Generic5.PVS_NCCTT3962_BT | 1 | -7.6 | 4.5
Generic5.PVUCLV22436 | 1 | -7.6 | 4.5
Generic5.PVS_DUMMY32187 | 1 | -7.6 | 4.5
Generic5.PVS_NCCTT3961_BT | 1 | -7.6 | 4.5
Generic5.PVUCLV22435 | 1 | -7.6 | 4.5
Generic5.PVS_DUMMY58987 | 1 | -5.5 | 2.9
Generic5.PVS_NCCTT12021_BT | 1 | -8.2 | 4.4
Generic5.PVUCLV57828 | 1 | -8.2 | 4.4
Generic5.PVS_DUMMY51322 | 1 | -5.5 | 2.9
Generic5.PVS_NCCTT8581_BT | 1 | -8.2 | 4.4
Generic5.PVUCLV5295 | 1 | -8.2 | 4.4
Generic5.PVS_DUMMY51319 | 1 | -5.5 | 2.9
Generic5.PVS_NCCTT8578_BT | 1 | -8.2 | 4.4
Generic5.PVUCLV5294 | 1 | -8.2 | 4.4
Generic5.PVS_DUMMY51301 | 1 | -5.5 | 2.9
Generic5.PVS_NCCTT8576_BT | 1 | -8.2 | 4.4
Generic5.PVUCLV5293 | 1 | -8.2 | 4.4
Generic5.PVS_DUMMY51299 | 1 | -5.5 | 2.9
Generic5.PVS_NCCTT8574_BT | 1 | -8.2 | 4.4
Generic5.PVUCLV5291 | 1 | -8.2 | 4.4
Generic5.PVS_DUMMY51300 | 1 | -5.5 | 2.9
Generic5.PVS_NCCTT8575_BT | 1 | -8.2 | 4.4
Generic5.PVUCLV5292 | 1 | -8.2 | 4.4
Generic5.PVS_DUMMY59300 | 1 | -1.5 | 0.8
Generic5.PVS_DUMMY59301 | 1 | -1.5 | 0.8
Generic5.PVS_NCCTT12135_BT | 1 | -1.5 | 0.8
Generic5.PVUCLV58384 | 1 | -1.5 | 0.8
Generic5.PVUCLV62074 | 1 | -1.5 | 0.8
Generic5.PVS_DUMMY57396 | 1 | -5.5 | 3.1
Generic5.PVS_NCCTT10931_BT | 1 | -8.2 | 4.6
Generic5.PVUCLV51252 | 1 | -8.2 | 4.6
Generic5.PVS_DUMMY59799 | 1 | -5.5 | 3
Generic5.PVS_NCCTT12641_BT | 1 | -8.2 | 4.5
Generic5.PVUCLV63587 | 1 | -8.2 | 4.5
Generic5.PVS_DUMMY49558 | 1 | -0.4 | 0.2
Generic5.PVS_DUMMY49559 | 1 | -0.4 | 0.2
Generic5.PVS_NCCTT7958_BT | 1 | -0.4 | 0.2
Generic5.PVUCLV44446 | 1 | -0.4 | 0.2
Generic5.PVUCLV59575 | 1 | -0.4 | 0.2
Generic5.PVS_DUMMY56085 | 1 | -5.5 | 2.9
Generic5.PVS_NCCTT10465_BT | 1 | -8.2 | 4.4
Generic5.PVUCLV47847 | 1 | -8.2 | 4.4
Generic5.PVS_DUMMY53145 | 1 | -1.2 | 0.6
Generic5.PVS_DUMMY53146 | 1 | -1.2 | 0.6
Generic5.PVS_NCCTT9242_BT | 1 | -1.2 | 0.6
Generic5.PVUCLV61245 | 1 | -1.2 | 0.6
Generic5.PVUCLV8274 | 1 | -1.2 | 0.6
Generic5.PVS_DUMMY59646 | 1 | -5.5 | 3.3
Generic5.PVS_NCCTT12303_BT | 1 | -8.2 | 4.9
Generic5.PVUCLV60343 | 1 | -8.2 | 4.9
Generic5.PVS_DUMMY56602 | 1 | -1 | 0.6
Generic5.PVS_DUMMY56603 | 1 | -1 | 0.6
Generic5.PVS_NCCTT10654_BT | 1 | -1 | 0.6
Generic5.PVUCLV47346 | 1 | -1 | 0.6
Generic5.PVUCLV60663 | 1 | -1 | 0.6
Generic5.PVS_DUMMY59232 | 1 | -5.5 | 3.3
Generic5.PVS_NCCTT12000_BT | 1 | -8.2 | 4.9
Generic5.PVUCLV57718 | 1 | -8.2 | 4.9
Generic5.PVS_DUMMY59608 | 1 | -5.5 | 2.9
Generic5.PVS_NCCTT12295_BT | 1 | -8.2 | 4.4
Generic5.PVUCLV59928 | 1 | -8.2 | 4.4
Generic5.PVS_DUMMY59412 | 1 | -1.1 | 0.6
Generic5.PVS_NCCTT12228_BT | 1 | -1.1 | 0.6
Generic5.PVUCLV59613 | 1 | -1.1 | 0.6
Generic5.PVS_DUMMY59246 | 1 | -5.5 | 2.9
Generic5.PVS_NCCTT12085_BT | 1 | -8.2 | 4.4
Generic5.PVUCLV58227 | 1 | -8.2 | 4.4
Generic5.PVS_DUMMY58516 | 1 | -0.3 | 0.2
Generic5.PVS_NCCTT11637_BT | 1 | -0.3 | 0.2
Generic5.PVUCLV55401 | 1 | -0.3 | 0.2
Generic5.PVS_DUMMY42693 | 1 | -3.6 | 1.9
Generic5.PVUCLV42137 | 1 | -3.6 | 1.9
Generic5.PVUCLV52690 | 1 | -3.6 | 1.9
Generic5.PVS_DUMMY55885 | 1 | -6.7 | 3.6
Generic5.PVS_DUMMY59652 | 1 | -6.7 | 4
Generic5.PVS_NCCTT12328_BT | 1 | -6.7 | 4
Generic5.PVUCLV60161 | 1 | -6.7 | 4
Generic5.PVS_DUMMY59302 | 1 | -6.7 | 3.6
Generic5.PVS_NCCTT12116_BT | 1 | -6.7 | 3.6
Generic5.PVUCLV58972 | 1 | -6.7 | 3.6
Generic5.PVS_DUMMY59927 | 1 | -5.5 | 3.1
Generic5.PVS_NCCTT12673_BT | 1 | -8.2 | 4.7
Generic5.PVUCLV64175 | 1 | -8.2 | 4.7
Generic5.PVS_DUMMY59418 | 1 | -5.5 | 2.9
Generic5.PVS_NCCTT12217_BT | 1 | -8.2 | 4.4
Generic5.PVUCLV59285 | 1 | -8.2 | 4.4
Generic5.PVS_DUMMY56649 | 1 | -5.5 | 3.3
Generic5.PVS_NCCTT10664_BT | 1 | -8.2 | 4.9
Generic5.PVUCLV45566 | 1 | -8.2 | 4.9
Generic5.PVS_DUMMY48761 | 1 | -6.7 | 3.6
Generic5.PVS_NCCTT7747_BT | 1 | -6.7 | 3.6
Generic5.PVUCLV43948 | 1 | -6.7 | 3.6
Generic5.PVS_DUMMY58642 | 1 | -5.5 | 2.9
Generic5.PVS_NCCTT11512_BT | 1 | -8.2 | 4.4
Generic5.PVUCLV54270 | 1 | -8.2 | 4.4
Generic5.PVS_DUMMY47058 | 1 | -1.1 | 0.5
Generic5.PVS_DUMMY47059 | 1 | -1.1 | 0.5
Generic5.PVS_NCCTT7713_BT | 1 | -1.1 | 0.5
Generic5.PVUCLV44279 | 1 | -1.1 | 0.5
Generic5.PVUCLV51077 | 1 | -1.1 | 0.5
Generic5.PVS_DUMMY58467 | 1 | -1.8 | 0.9
Generic5.PVS_DUMMY58468 | 1 | -1.8 | 0.9
Generic5.PVS_NCCTT11613_BT | 1 | -1.8 | 0.9
Generic5.PVUCLV54986 | 1 | -1.8 | 0.9
Generic5.PVUCLV62307 | 1 | -1.8 | 0.9
Generic5.PVS_DUMMY58298 | 1 | -0.3 | 0.2
Generic5.PVS_NCCTT11520_BT | 1 | -0.3 | 0.2
Generic5.PVUCLV54337 | 1 | -0.3 | 0.2
Generic5.PVS_DUMMY55002 | 1 | -5.5 | 3.2
Generic5.PVS_NCCTT9920_BT | 1 | -8.2 | 4.7
Generic5.PVUCLV49523 | 1 | -8.2 | 4.7
Generic5.PVS_DUMMY48815 | 1 | -0.4 | 0.2
Generic5.PVS_DUMMY48816 | 1 | -0.4 | 0.2
Generic5.PVS_NCCTT7729_BT | 1 | -0.4 | 0.2
Generic5.PVUCLV44351 | 1 | -0.4 | 0.2
Generic5.PVUCLV52964 | 1 | -0.4 | 0.2
Generic5.PVS_DUMMY53121 | 1 | -5.5 | 2.9
Generic5.PVS_NCCTT9231_BT | 1 | -8.2 | 4.4
Generic5.PVUCLV8265 | 1 | -8.2 | 4.4
Generic5.PVS_DUMMY59105 | 1 | -0.4 | 0.2
Generic5.PVS_DUMMY59106 | 1 | -0.4 | 0.2
Generic5.PVUCLV57121 | 1 | -0.4 | 0.2
Generic5.PVUCLV62006 | 1 | -0.4 | 0.2
Generic5.PVS_DUMMY53159 | 1 | -5.5 | 2.9
Generic5.PVS_NCCTT9247_BT | 1 | -8.2 | 4.4
Generic5.PVUCLV8280 | 1 | -8.2 | 4.4
Generic5.PVS_DUMMY53153 | 1 | -5.5 | 2.9
Generic5.PVS_NCCTT9244_BT | 1 | -8.2 | 4.4
Generic5.PVUCLV8276 | 1 | -8.2 | 4.4
Generic5.PVS_DUMMY59124 | 1 | -0.4 | 0.2
Generic5.PVS_DUMMY59125 | 1 | -0.4 | 0.2
Generic5.PVS_NCCTT11931_BT | 1 | -0.4 | 0.2
Generic5.PVUCLV57183 | 1 | -0.4 | 0.2
Generic5.PVUCLV59505 | 1 | -0.4 | 0.2
Generic5.PVS_DUMMY59884 | 1 | -5.5 | 2.9
Generic5.PVS_NCCTT12501_BT | 1 | -8.2 | 4.4
Generic5.PVUCLV62072 | 1 | -8.2 | 4.4
Generic5.PVS_DUMMY58473 | 1 | -0.3 | 0.2
Generic5.PVS_NCCTT11624_BT | 1 | -0.3 | 0.2
Generic5.PVUCLV55052 | 1 | -0.3 | 0.2
Generic5.PVS_DUMMY53194 | 1 | -5.5 | 2.9
Generic5.PVS_NCCTT9245_BT | 1 | -8.2 | 4.4
Generic5.PVUCLV8277 | 1 | -8.2 | 4.4
Generic5.PVS_DUMMY18797 | 1 | -0.3 | 0.2
Generic5.PVS_NCCTT2156_BT | 1 | -0.3 | 0.2
Generic5.PVUCLV42704 | 1 | -0.3 | 0.2
Generic5.PVS_DUMMY53141 | 1 | -5.5 | 2.9
Generic5.PVS_NCCTT9241_BT | 1 | -8.2 | 4.4
Generic5.PVUCLV8273 | 1 | -8.2 | 4.4
Generic5.PVS_DUMMY59193 | 1 | -1.4 | 0.7
Generic5.PVS_NCCTT11977_BT | 1 | -1.4 | 0.7
Generic5.PVUCLV57430 | 1 | -1.4 | 0.7
Generic5.PVS_DUMMY59913 | 1 | -5.5 | 2.9
Generic5.PVS_NCCTT12718_BT | 1 | -8.2 | 4.4
Generic5.PVUCLV63917 | 1 | -8.2 | 4.4
Generic5.PVS_DUMMY56347 | 1 | -5.5 | 2.9
Generic5.PVS_NCCTT10380_BT | 1 | -8.2 | 4.4
Generic5.PVUCLV47736 | 1 | -8.2 | 4.4
Generic5.PVS_DUMMY43333 | 1 | -0.9 | 0.4
Generic5.PVS_DUMMY43334 | 1 | -0.9 | 0.4
Generic5.PVS_DUMMY43335 | 1 | -0.9 | 0.4
Generic5.PVS_DUMMY43336 | 1 | -0.9 | 0.4
Generic5.PVS_DUMMY43337 | 1 | -0.9 | 0.4
Generic5.PVS_NCCTT6754_BT | 1 | -0.9 | 0.4
Generic5.PVUCLV42205 | 1 | -0.9 | 0.4
Generic5.PVUCLV56920 | 1 | -0.9 | 0.4
Generic5.PVUCLV61912 | 1 | -0.9 | 0.4
Generic5.PVUCLV8270 | 1 | -0.9 | 0.4
Generic5.PVUCLV8271 | 1 | -0.9 | 0.4
Generic5.PVS_DUMMY53086 | 1 | -1.1 | 0.5
Generic5.PVS_DUMMY53087 | 1 | -1.1 | 0.5
Generic5.PVS_DUMMY53088 | 1 | -1.1 | 0.5
Generic5.PVS_DUMMY53089 | 1 | -1.1 | 0.5
Generic5.PVS_NCCTT9237_BT | 1 | -1.1 | 0.5
Generic5.PVUCLV51271 | 1 | -1.1 | 0.5
Generic5.PVUCLV55170 | 1 | -1.1 | 0.5
Generic5.PVUCLV56147 | 1 | -1.1 | 0.5
Generic5.PVUCLV8264 | 1 | -1.1 | 0.5
Generic5.PVS_DUMMY53147 | 1 | -0.7 | 0.4
Generic5.PVS_DUMMY53148 | 1 | -0.7 | 0.4
Generic5.PVS_DUMMY53149 | 1 | -0.7 | 0.4
Generic5.PVS_DUMMY53150 | 1 | -0.7 | 0.4
Generic5.PVS_DUMMY53151 | 1 | -0.7 | 0.4
Generic5.PVS_DUMMY53152 | 1 | -0.7 | 0.4
Generic5.PVS_NCCTT9243_BT | 1 | -0.7 | 0.4
Generic5.PVUCLV50805 | 1 | -0.7 | 0.4
Generic5.PVUCLV52446 | 1 | -0.7 | 0.4
Generic5.PVUCLV59038 | 1 | -0.7 | 0.4
Generic5.PVUCLV59351 | 1 | -0.7 | 0.4
Generic5.PVUCLV8267 | 1 | -0.7 | 0.4
Generic5.PVUCLV8268 | 1 | -0.7 | 0.4
Generic5.PVS_DUMMY56658 | 1 | -1.1 | 0.6
Generic5.PVS_DUMMY56659 | 1 | -1.1 | 0.6
Generic5.PVS_DUMMY56660 | 1 | -1.1 | 0.6
Generic5.PVS_DUMMY56661 | 1 | -1.1 | 0.6
Generic5.PVS_NCCTT10662_BT | 1 | -1.1 | 0.6
Generic5.PVUCLV45632 | 1 | -1.1 | 0.6
Generic5.PVUCLV47399 | 1 | -1.1 | 0.6
Generic5.PVUCLV56602 | 1 | -1.1 | 0.6
Generic5.PVUCLV64241 | 1 | -1.1 | 0.6
Generic5.PVS_DUMMY43608 | 1 | -0.7 | 0.4
Generic5.PVS_DUMMY43609 | 1 | -0.7 | 0.4
Generic5.PVS_DUMMY43610 | 1 | -0.7 | 0.4
Generic5.PVS_DUMMY43611 | 1 | -0.7 | 0.4
Generic5.PVS_DUMMY43612 | 1 | -0.7 | 0.4
Generic5.PVS_DUMMY43613 | 1 | -0.7 | 0.4
Generic5.PVS_NCCTT6786_BT | 1 | -0.7 | 0.4
Generic5.PVUCLV42324 | 1 | -0.7 | 0.4
Generic5.PVUCLV55468 | 1 | -0.7 | 0.4
Generic5.PVUCLV57293 | 1 | -0.7 | 0.4
Generic5.PVUCLV57610 | 1 | -0.7 | 0.4
Generic5.PVUCLV8262 | 1 | -0.7 | 0.4
Generic5.PVUCLV8263 | 1 | -0.7 | 0.4
Generic5.PVS_DUMMY58560 | 1 | -0.8 | 0.4
Generic5.PVS_DUMMY58561 | 1 | -0.8 | 0.4
Generic5.PVS_NCCTT11659_BT | 1 | -0.8 | 0.4
Generic5.PVUCLV55577 | 1 | -0.8 | 0.4
Generic5.PVUCLV62894 | 1 | -0.8 | 0.4
Generic5.PVS_DUMMY52695 | 1 | -0.4 | 0.2
Generic5.PVS_DUMMY52696 | 1 | -0.4 | 0.2
Generic5.PVS_DUMMY52697 | 1 | -0.4 | 0.2
Generic5.PVS_DUMMY52698 | 1 | -0.4 | 0.2
Generic5.PVS_DUMMY52699 | 1 | -0.4 | 0.2
Generic5.PVS_DUMMY52700 | 1 | -0.4 | 0.2
Generic5.PVS_DUMMY52701 | 1 | -0.4 | 0.2
Generic5.PVS_DUMMY52702 | 1 | -0.4 | 0.2
Generic5.PVS_DUMMY52703 | 1 | -0.4 | 0.2
Generic5.PVS_DUMMY52704 | 1 | -0.4 | 0.2
Generic5.PVS_DUMMY52705 | 1 | -0.4 | 0.2
Generic5.PVS_NCCTT9040_BT | 1 | -0.4 | 0.2
Generic5.PVUCLV46081 | 1 | -0.4 | 0.2
Generic5.PVUCLV53962 | 1 | -0.4 | 0.2
Generic5.PVUCLV54787 | 1 | -0.4 | 0.2
Generic5.PVUCLV56561 | 1 | -0.4 | 0.2
Generic5.PVUCLV58286 | 1 | -0.4 | 0.2
Generic5.PVUCLV60827 | 1 | -0.4 | 0.2
Generic5.PVUCLV62489 | 1 | -0.4 | 0.2
Generic5.PVUCLV63267 | 1 | -0.4 | 0.2
Generic5.PVUCLV8246 | 1 | -0.4 | 0.2
Generic5.PVUCLV8266 | 1 | -0.4 | 0.2
Generic5.PVUCLV8269 | 1 | -0.4 | 0.2
Generic5.PVS_DUMMY58787 | 1 | -0.9 | 0.5
Generic5.PVS_NCCTT11782_BT | 1 | -0.9 | 0.5
Generic5.PVUCLV55959 | 1 | -0.9 | 0.5
Generic5.PVS_DUMMY52683 | 1 | -0.7 | 0.4
Generic5.PVS_DUMMY52684 | 1 | -0.7 | 0.4
Generic5.PVS_DUMMY52685 | 1 | -0.7 | 0.4
Generic5.PVS_DUMMY52686 | 1 | -0.7 | 0.4
Generic5.PVS_DUMMY52687 | 1 | -0.7 | 0.4
Generic5.PVS_DUMMY52688 | 1 | -0.7 | 0.4
Generic5.PVS_NCCTT9035_BT | 1 | -0.7 | 0.4
Generic5.PVUCLV45733 | 1 | -0.7 | 0.4
Generic5.PVUCLV46060 | 1 | -0.7 | 0.4
Generic5.PVUCLV46212 | 1 | -0.7 | 0.4
Generic5.PVUCLV60934 | 1 | -0.7 | 0.4
Generic5.PVUCLV63877 | 1 | -0.7 | 0.4
Generic5.PVUCLV8254 | 1 | -0.7 | 0.4
Generic5.PVS_DUMMY52717 | 1 | -1.4 | 0.7
Generic5.PVS_NCCTT9037_BT | 1 | -1.4 | 0.7
Generic5.PVUCLV8249 | 1 | -1.4 | 0.7
Generic5.PVS_DUMMY59286 | 1 | -0.2 | 0.1
Generic5.PVS_NCCTT12122_BT | 1 | -0.2 | 0.1
Generic5.PVUCLV58687 | 1 | -0.2 | 0.1
Generic5.PVS_DUMMY56125 | 1 | -0.9 | 0.4
Generic5.PVS_NCCTT10320_BT | 1 | -0.9 | 0.4
Generic5.PVUCLV49462 | 1 | -0.9 | 0.4
Generic5.PVS_DUMMY53142 | 1 | -1.3 | 0.7
Generic5.PVS_DUMMY53143 | 1 | -1.3 | 0.7
Generic5.PVS_DUMMY53144 | 1 | -1.3 | 0.7
Generic5.PVS_NCCTT9238_BT | 1 | -1.3 | 0.7
Generic5.PVUCLV8258 | 1 | -1.3 | 0.7
Generic5.PVUCLV8260 | 1 | -1.3 | 0.7
Generic5.PVUCLV8261 | 1 | -1.3 | 0.7
Generic5.PVS_DUMMY56593 | 1 | -1.8 | 1.1
Generic5.PVS_DUMMY56594 | 1 | -1.8 | 1.1
Generic5.PVS_NCCTT10639_BT | 1 | -1.8 | 1.1
Generic5.PVUCLV47327 | 1 | -1.8 | 1.1
Generic5.PVUCLV60325 | 1 | -1.8 | 1.1
Generic5.PVS_DUMMY52676 | 1 | -1.1 | 0.5
Generic5.PVS_DUMMY52677 | 1 | -1.1 | 0.5
Generic5.PVS_DUMMY52678 | 1 | -1.1 | 0.5
Generic5.PVS_DUMMY52679 | 1 | -1.1 | 0.5
Generic5.PVS_NCCTT9027_BT | 1 | -1.1 | 0.5
Generic5.PVUCLV60915 | 1 | -1.1 | 0.5
Generic5.PVUCLV62117 | 1 | -1.1 | 0.5
Generic5.PVUCLV8242 | 1 | -1.1 | 0.5
Generic5.PVUCLV8243 | 1 | -1.1 | 0.5
Generic5.PVS_DUMMY47957 | 1 | -1.3 | 0.7
Generic5.PVS_DUMMY47958 | 1 | -1.3 | 0.7
Generic5.PVS_DUMMY47959 | 1 | -1.3 | 0.7
Generic5.PVS_NCCTT7655_BT | 1 | -1.3 | 0.7
Generic5.PVUCLV44057 | 1 | -1.3 | 0.7
Generic5.PVUCLV50854 | 1 | -1.3 | 0.7
Generic5.PVUCLV52491 | 1 | -1.3 | 0.7
Generic5.PVS_DUMMY58921 | 1 | -2.9 | 1.5
Generic5.PVS_NCCTT11875_BT | 1 | -2.9 | 1.5
Generic5.PVUCLV56969 | 1 | -2.9 | 1.5
Generic5.PVS_DUMMY55454 | 1 | -1.8 | 0.9
Generic5.PVS_DUMMY55455 | 1 | -1.8 | 0.9
Generic5.PVS_NCCTT10138_BT | 1 | -1.8 | 0.9
Generic5.PVUCLV49065 | 1 | -1.8 | 0.9
Generic5.PVUCLV54062 | 1 | -1.8 | 0.9
Generic5.PVS_DUMMY21613 | 1 | -1.3 | 0.7
Generic5.PVS_DUMMY21614 | 1 | -1.3 | 0.7
Generic5.PVS_DUMMY21615 | 1 | -1.3 | 0.7
Generic5.PVS_NCCTT1928_BT | 1 | -1.3 | 0.7
Generic5.PVUCLV42773 | 1 | -1.3 | 0.7
Generic5.PVUCLV54769 | 1 | -1.3 | 0.7
Generic5.PVUCLV62137 | 1 | -1.3 | 0.7
Generic5.PVS_DUMMY52617 | 1 | -0.9 | 0.4
Generic5.PVS_NCCTT9034_BT | 1 | -0.9 | 0.4
Generic5.PVUCLV8253 | 1 | -0.9 | 0.4
Generic5.PVS_DUMMY52689 | 1 | -2.9 | 1.4
Generic5.PVS_NCCTT9038_BT | 1 | -2.9 | 1.4
Generic5.PVUCLV8255 | 1 | -2.9 | 1.4
Generic5.PVS_DUMMY59560 | 1 | -2.9 | 1.4
Generic5.PVS_NCCTT12444_BT | 1 | -2.9 | 1.4
Generic5.PVUCLV61524 | 1 | -2.9 | 1.4
Generic5.PVS_DUMMY58965 | 1 | -2.9 | 1.4
Generic5.PVS_NCCTT11705_BT | 1 | -2.9 | 1.4
Generic5.PVUCLV55872 | 1 | -2.9 | 1.4
Generic5.PVS_DUMMY59815 | 1 | -2.9 | 1.6
Generic5.PVS_NCCTT12637_BT | 1 | -2.9 | 1.6
Generic5.PVUCLV63564 | 1 | -2.9 | 1.6
Generic5.PVS_DUMMY55064 | 1 | -1.1 | 0.6
Generic5.PVS_DUMMY55065 | 1 | -1.1 | 0.6
Generic5.PVS_DUMMY55066 | 1 | -1.1 | 0.6
Generic5.PVS_DUMMY55067 | 1 | -1.1 | 0.6
Generic5.PVS_NCCTT9954_BT | 1 | -1.1 | 0.6
Generic5.PVUCLV47778 | 1 | -1.1 | 0.6
Generic5.PVUCLV49568 | 1 | -1.1 | 0.6
Generic5.PVUCLV56544 | 1 | -1.1 | 0.6
Generic5.PVUCLV57230 | 1 | -1.1 | 0.6
Generic5.PVS_DUMMY32153 | 1 | -0.4 | 0.2
Generic5.PVS_DUMMY32154 | 1 | -0.4 | 0.2
Generic5.PVS_DUMMY32155 | 1 | -0.4 | 0.2
Generic5.PVS_DUMMY32156 | 1 | -0.4 | 0.2
Generic5.PVS_DUMMY32157 | 1 | -0.4 | 0.2
Generic5.PVS_DUMMY32158 | 1 | -0.4 | 0.2
Generic5.PVS_DUMMY32159 | 1 | -0.4 | 0.2
Generic5.PVS_DUMMY32160 | 1 | -0.4 | 0.2
Generic5.PVS_DUMMY32161 | 1 | -0.4 | 0.2
Generic5.PVS_DUMMY32162 | 1 | -0.4 | 0.2
Generic5.PVS_DUMMY32163 | 1 | -0.4 | 0.2
Generic5.PVS_DUMMY32164 | 1 | -0.4 | 0.2
Generic5.PVS_DUMMY32165 | 1 | -0.4 | 0.2
Generic5.PVS_NCCTT3950_BT | 1 | -0.4 | 0.2
Generic5.PVUCLV22433 | 1 | -0.4 | 0.2
Generic5.PVUCLV51187 | 1 | -0.4 | 0.2
Generic5.PVUCLV53013 | 1 | -0.4 | 0.2
Generic5.PVUCLV53942 | 1 | -0.4 | 0.2
Generic5.PVUCLV57701 | 1 | -0.4 | 0.2
Generic5.PVUCLV58005 | 1 | -0.4 | 0.2
Generic5.PVUCLV58667 | 1 | -0.4 | 0.2
Generic5.PVUCLV61226 | 1 | -0.4 | 0.2
Generic5.PVUCLV62872 | 1 | -0.4 | 0.2
Generic5.PVUCLV63244 | 1 | -0.4 | 0.2
Generic5.PVUCLV63857 | 1 | -0.4 | 0.2
Generic5.PVUCLV8244 | 1 | -0.4 | 0.2
Generic5.PVUCLV8256 | 1 | -0.4 | 0.2
Generic5.PVS_DUMMY43965 | 1 | -0.6 | 0.4
Generic5.PVS_DUMMY43966 | 1 | -0.6 | 0.4
Generic5.PVS_DUMMY43967 | 1 | -0.6 | 0.4
Generic5.PVS_DUMMY43968 | 1 | -0.6 | 0.4
Generic5.PVS_DUMMY43969 | 1 | -0.6 | 0.4
Generic5.PVS_DUMMY43970 | 1 | -0.6 | 0.4
Generic5.PVS_DUMMY43971 | 1 | -0.6 | 0.4
Generic5.PVS_NCCTT6812_BT | 1 | -0.6 | 0.4
Generic5.PVUCLV42008 | 1 | -0.6 | 0.4
Generic5.PVUCLV45750 | 1 | -0.6 | 0.4
Generic5.PVUCLV54478 | 1 | -0.6 | 0.4
Generic5.PVUCLV58025 | 1 | -0.6 | 0.4
Generic5.PVUCLV63212 | 1 | -0.6 | 0.4
Generic5.PVUCLV8257 | 1 | -0.6 | 0.4
Generic5.PVUCLV8259 | 1 | -0.6 | 0.4
Generic5.PVS_DUMMY53118 | 1 | -1.3 | 0.7
Generic5.PVS_DUMMY53119 | 1 | -1.3 | 0.7
Generic5.PVS_DUMMY53120 | 1 | -1.3 | 0.7
Generic5.PVS_NCCTT9229_BT | 1 | -1.3 | 0.7
Generic5.PVUCLV47865 | 1 | -1.3 | 0.7
Generic5.PVUCLV8272 | 1 | -1.3 | 0.7
Generic5.PVUCLV8275 | 1 | -1.3 | 0.7
Generic5.PVUCLV1374 | 1 | -0.6 | 0.3
Generic5.PVUCLV1375 | 1 | -0.6 | 0.3
Generic5.PVUCLV1377 | 1 | -0.6 | 0.3
Generic5.PVUCLV1378 | 1 | -0.6 | 0.3
Generic5.PVUCLV1380 | 1 | -0.6 | 0.3
Generic5.PVUCLV1381 | 1 | -0.6 | 0.3
Generic5.PVUCLV1383 | 1 | -0.6 | 0.3
Generic5.PVUCLV1384 | 1 | -0.6 | 0.3
Generic5.PVUCLV1385 | 1 | -0.6 | 0.3
Generic5.PVS_DUMMY59201 | 1 | -4.6 | 2.8
Generic5.PVS_DUMMY59202 | 1 | -4.6 | 2.8
Generic5.PVS_NCCTT11988_BT | 1 | -4.6 | 2.8
Generic5.PVUCLV57634 | 1 | -4.6 | 2.8
Generic5.PVUCLV58749 | 1 | -4.6 | 2.8
Generic5.PVS_DUMMY51282 | 1 | -5.5 | 3.1
Generic5.PVS_NCCTT8565_BT | 1 | -8.2 | 4.6
Generic5.PVUCLV17453 | 1 | -8.2 | 4.6
Generic5.PVS_DUMMY51209 | 1 | -5.5 | 3.1
Generic5.PVS_NCCTT8562_BT | 1 | -8.2 | 4.6
Generic5.PVUCLV17457 | 1 | -8.2 | 4.6
Generic5.PVS_DUMMY50698 | 1 | -5.5 | 3.1
Generic5.PVS_NCCTT8442_BT | 1 | -8.2 | 4.6
Generic5.PVUCLV17465 | 1 | -8.2 | 4.6
Generic5.PVS_DUMMY59704 | 1 | -2.9 | 1.6
Generic5.PVS_NCCTT12553_BT | 1 | -2.9 | 1.6
Generic5.PVUCLV62512 | 1 | -2.9 | 1.6
Generic5.PVUCLV37385 | 1 | -0.3 | 0.1
Generic5.PVUCLV39226 | 1 | -0.3 | 0.1
Generic5.PVUCLV40133 | 1 | -0.3 | 0.1
Generic5.PVUCLV41536 | 1 | -0.3 | 0.1
Generic5.PVUCLV43016 | 1 | -0.3 | 0.1
Generic5.PVUCLV43432 | 1 | -0.3 | 0.1
Generic5.PVUCLV48540 | 1 | -0.3 | 0.1
Generic5.PVUCLV51663 | 1 | -0.3 | 0.1
Generic5.PVUCLV51912 | 1 | -0.3 | 0.1
Generic5.PVUCLV53796 | 1 | -0.3 | 0.1
Generic5.PVUCLV6047 | 1 | -0.3 | 0.1
Generic5.PVUCLV6048 | 1 | -0.3 | 0.1
Generic5.PVUCLV6049 | 1 | -0.3 | 0.1
Generic5.PVS_DUMMY39803 | 1 | -2.9 | 1.6
Generic5.PVS_NCCTT5785_BT | 1 | -4.4 | 2.4
Generic5.PVUCLV32079 | 1 | -4.4 | 2.4
Generic5.PVS_DUMMY39947 | 1 | -1.2 | 0.5
Generic5.PVS_NCCTT5826_BT | 1 | -1.2 | 0.5
Generic5.PVUCLV32307 | 1 | -1.2 | 0.5
Generic5.PVS_DUMMY54592 | 1 | -2.9 | 1.6
Generic5.PVS_NCCTT9557_BT | 1 | -4.4 | 2.4
Generic5.PVUCLV10305 | 1 | -4.4 | 2.4
Generic5.PVS_DUMMY53469 | 1 | -0.1 | 0.1
Generic5.PVS_DUMMY53470 | 1 | -0.1 | 0.1
Generic5.PVS_NCCTT9431_BT | 1 | -0.1 | 0.1
Generic5.PVUCLV13877 | 1 | -0.1 | 0.1
Generic5.PVUCLV13878 | 1 | -0.1 | 0.1
Generic5.PVS_DUMMY54926 | 1 | -1.5 | 0.8
Generic5.PVS_NCCTT9796_BT | 1 | -1.5 | 0.8
Generic5.PVUCLV27861 | 1 | -1.5 | 0.8
Generic5.PVS_DUMMY54594 | 1 | -2.8 | 1.5
Generic5.PVS_NCCTT9543_BT | 1 | -4.3 | 2.3
Generic5.PVUCLV10309 | 1 | -4.3 | 2.3
Generic5.PVS_NCCTT7112_BT | 1 | -1.6 | 0.9
Generic5.PVUCLV40907 | 1 | -1.6 | 0.9
Generic5.PVS_DUMMY57271 | 1 | -1.5 | 0.9
Generic5.PVS_NCCTT11052_BT | 1 | -1.5 | 0.9
Generic5.PVUCLV51651 | 1 | -1.5 | 0.9
Generic5.PVS_DUMMY57815 | 1 | -0.3 | 0.2
Generic5.PVS_DUMMY57816 | 1 | -0.3 | 0.2
Generic5.PVS_DUMMY57817 | 1 | -0.3 | 0.2
Generic5.PVS_DUMMY57818 | 1 | -0.3 | 0.2
Generic5.PVS_DUMMY57819 | 1 | -0.3 | 0.2
Generic5.PVS_DUMMY57820 | 1 | -0.3 | 0.2
Generic5.PVS_DUMMY57821 | 1 | -0.3 | 0.2
Generic5.PVS_NCCTT11163_BT | 1 | -0.3 | 0.2
Generic5.PVUCLV687 | 1 | -0.3 | 0.2
Generic5.PVUCLV688 | 1 | -0.3 | 0.2
Generic5.PVUCLV691 | 1 | -0.3 | 0.2
Generic5.PVUCLV692 | 1 | -0.3 | 0.2
Generic5.PVUCLV693 | 1 | -0.3 | 0.2
Generic5.PVUCLV694 | 1 | -0.3 | 0.2
Generic5.PVUCLV706 | 1 | -0.3 | 0.2
Generic5.PVS_DUMMY45130 | 1 | -0.2 | 0.1
Generic5.PVS_DUMMY45131 | 1 | -0.2 | 0.1
Generic5.PVS_DUMMY45132 | 1 | -0.2 | 0.1
Generic5.PVS_DUMMY45133 | 1 | -0.2 | 0.1
Generic5.PVS_DUMMY45134 | 1 | -0.2 | 0.1
Generic5.PVS_DUMMY45135 | 1 | -0.2 | 0.1
Generic5.PVS_DUMMY45136 | 1 | -0.2 | 0.1
Generic5.PVS_DUMMY45137 | 1 | -0.2 | 0.1
Generic5.PVS_DUMMY45138 | 1 | -0.2 | 0.1
Generic5.PVS_DUMMY45139 | 1 | -0.2 | 0.1
Generic5.PVS_DUMMY45140 | 1 | -0.2 | 0.1
Generic5.PVS_DUMMY45141 | 1 | -0.2 | 0.1
Generic5.PVS_DUMMY45142 | 1 | -0.2 | 0.1
Generic5.PVS_NCCTT7325_BT | 1 | -0.2 | 0.1
Generic5.PVUCLV703 | 1 | -0.2 | 0.1
Generic5.PVUCLV704 | 1 | -0.2 | 0.1
Generic5.PVUCLV705 | 1 | -0.2 | 0.1
Generic5.PVUCLV709 | 1 | -0.2 | 0.1
Generic5.PVUCLV710 | 1 | -0.2 | 0.1
Generic5.PVUCLV721 | 1 | -0.2 | 0.1
Generic5.PVUCLV722 | 1 | -0.2 | 0.1
Generic5.PVUCLV723 | 1 | -0.2 | 0.1
Generic5.PVUCLV724 | 1 | -0.2 | 0.1
Generic5.PVUCLV725 | 1 | -0.2 | 0.1
Generic5.PVUCLV726 | 1 | -0.2 | 0.1
Generic5.PVUCLV737 | 1 | -0.2 | 0.1
Generic5.PVUCLV738 | 1 | -0.2 | 0.1
Generic5.PVS_DUMMY54626 | 1 | -2.9 | 1.5
Generic5.PVS_NCCTT9538_BT | 1 | -4.4 | 2.2
Generic5.PVUCLV10308 | 1 | -4.4 | 2.2
Generic5.PVS_DUMMY57829 | 1 | -0.7 | 0.4
Generic5.PVS_DUMMY57830 | 1 | -0.7 | 0.4
Generic5.PVS_DUMMY57831 | 1 | -0.7 | 0.4
Generic5.PVS_NCCTT11176_BT | 1 | -0.7 | 0.4
Generic5.PVUCLV707 | 1 | -0.7 | 0.4
Generic5.PVUCLV719 | 1 | -0.7 | 0.4
Generic5.PVUCLV720 | 1 | -0.7 | 0.4
Generic5.PVS_NCCTT5395_BT | 1 | -2.1 | 1
Generic5.PVUCLV34990 | 1 | -2.1 | 1
Generic5.PVS_DUMMY38223 | 1 | -2.4 | 1.1
Generic5.PVS_NCCTT5354_BT | 1 | -2.4 | 1.1
Generic5.PVUCLV34839 | 1 | -2.4 | 1.1
Generic5.PVS_DUMMY52889 | 1 | -0.4 | 0.2
Generic5.PVS_DUMMY52890 | 1 | -0.4 | 0.2
Generic5.PVS_NCCTT9179_BT | 1 | -0.4 | 0.2
Generic5.PVUCLV14029 | 1 | -0.4 | 0.2
Generic5.PVUCLV45947 | 1 | -0.4 | 0.2
Generic5.PVS_DUMMY44724 | 1 | -1.3 | 0.6
Generic5.PVS_NCCTT6992_BT | 1 | -1.3 | 0.6
Generic5.PVUCLV40672 | 1 | -1.3 | 0.6
Generic5.PVS_NCCTT10364_BT | 1 | -0.4 | 0.2
Generic5.PVS_DUMMY56282 | 1 | -0.4 | 0.2
Generic5.PVS_DUMMY56283 | 1 | -0.4 | 0.2
Generic5.PVUCLV47670 | 1 | -0.4 | 0.2
Generic5.PVUCLV55702 | 1 | -0.4 | 0.2
Generic5.PVS_DUMMY52848 | 1 | -0.2 | 0.1
Generic5.PVS_DUMMY52849 | 1 | -0.2 | 0.1
Generic5.PVS_DUMMY52850 | 1 | -0.2 | 0.1
Generic5.PVS_DUMMY52851 | 1 | -0.2 | 0.1
Generic5.PVS_DUMMY52852 | 1 | -0.2 | 0.1
Generic5.PVS_DUMMY52853 | 1 | -0.2 | 0.1
Generic5.PVS_DUMMY52854 | 1 | -0.2 | 0.1
Generic5.PVS_DUMMY52855 | 1 | -0.2 | 0.1
Generic5.PVS_DUMMY52856 | 1 | -0.2 | 0.1
Generic5.PVS_DUMMY52857 | 1 | -0.2 | 0.1
Generic5.PVS_DUMMY52858 | 1 | -0.2 | 0.1
Generic5.PVS_DUMMY52859 | 1 | -0.2 | 0.1
Generic5.PVS_DUMMY52860 | 1 | -0.2 | 0.1
Generic5.PVS_NCCTT9175_BT | 1 | -0.2 | 0.1
Generic5.PVUCLV14011 | 1 | -0.2 | 0.1
Generic5.PVUCLV14027 | 1 | -0.2 | 0.1
Generic5.PVUCLV14032 | 1 | -0.2 | 0.1
Generic5.PVUCLV14035 | 1 | -0.2 | 0.1
Generic5.PVUCLV14051 | 1 | -0.2 | 0.1
Generic5.PVUCLV14053 | 1 | -0.2 | 0.1
Generic5.PVUCLV47538 | 1 | -0.2 | 0.1
Generic5.PVUCLV51079 | 1 | -0.2 | 0.1
Generic5.PVUCLV54272 | 1 | -0.2 | 0.1
Generic5.PVUCLV55762 | 1 | -0.2 | 0.1
Generic5.PVUCLV56335 | 1 | -0.2 | 0.1
Generic5.PVUCLV61001 | 1 | -0.2 | 0.1
Generic5.PVUCLV62309 | 1 | -0.2 | 0.1
Generic5.PVS_DUMMY58291 | 1 | -0.3 | 0.2
Generic5.PVS_NCCTT11543_BT | 1 | -0.3 | 0.2
Generic5.PVUCLV54407 | 1 | -0.3 | 0.2
Generic5.PVS_DUMMY21737 | 1 | -0.3 | 0.2
Generic5.PVS_DUMMY21738 | 1 | -0.3 | 0.2
Generic5.PVS_DUMMY21739 | 1 | -0.3 | 0.2
Generic5.PVS_DUMMY21740 | 1 | -0.3 | 0.2
Generic5.PVS_DUMMY21741 | 1 | -0.3 | 0.2
Generic5.PVUCLV54937 | 1 | -0.3 | 0.2
Generic5.PVS_DUMMY21742 | 1 | -0.3 | 0.2
Generic5.PVS_DUMMY21743 | 1 | -0.3 | 0.2
Generic5.PVS_NCCTT1927_BT | 1 | -0.3 | 0.2
Generic5.PVUCLV14079 | 1 | -0.3 | 0.2
Generic5.PVUCLV14090 | 1 | -0.3 | 0.2
Generic5.PVUCLV42782 | 1 | -0.3 | 0.2
Generic5.PVUCLV50882 | 1 | -0.3 | 0.2
Generic5.PVUCLV56572 | 1 | -0.3 | 0.2
Generic5.PVUCLV60005 | 1 | -0.3 | 0.2
Generic5.PVS_DUMMY52891 | 1 | -0.3 | 0.1
Generic5.PVS_DUMMY52892 | 1 | -0.3 | 0.1
Generic5.PVS_DUMMY52893 | 1 | -0.3 | 0.1
Generic5.PVS_DUMMY52894 | 1 | -0.3 | 0.1
Generic5.PVS_DUMMY52895 | 1 | -0.3 | 0.1
Generic5.PVS_DUMMY52896 | 1 | -0.3 | 0.1
Generic5.PVS_DUMMY52897 | 1 | -0.3 | 0.1
Generic5.PVS_DUMMY52898 | 1 | -0.3 | 0.1
Generic5.PVS_DUMMY52899 | 1 | -0.3 | 0.1
Generic5.PVS_NCCTT9180_BT | 1 | -0.3 | 0.1
Generic5.PVUCLV13997 | 1 | -0.3 | 0.1
Generic5.PVUCLV55239 | 1 | -0.3 | 0.1
Generic5.PVUCLV14017 | 1 | -0.3 | 0.1
Generic5.PVUCLV58794 | 1 | -0.3 | 0.1
Generic5.PVUCLV59578 | 1 | -0.3 | 0.1
Generic5.PVUCLV59681 | 1 | -0.3 | 0.1
Generic5.PVUCLV59995 | 1 | -0.3 | 0.1
Generic5.PVUCLV60935 | 1 | -0.3 | 0.1
Generic5.PVUCLV62140 | 1 | -0.3 | 0.1
Generic5.PVS_DUMMY47073 | 1 | -0.2 | 0.1
Generic5.PVS_DUMMY47075 | 1 | -0.2 | 0.1
Generic5.PVS_DUMMY47074 | 1 | -0.2 | 0.1
Generic5.PVS_DUMMY47077 | 1 | -0.2 | 0.1
Generic5.PVS_DUMMY47076 | 1 | -0.2 | 0.1
Generic5.PVS_DUMMY47078 | 1 | -0.2 | 0.1
Generic5.PVS_DUMMY47079 | 1 | -0.2 | 0.1
Generic5.PVS_DUMMY47080 | 1 | -0.2 | 0.1
Generic5.PVS_DUMMY47081 | 1 | -0.2 | 0.1
Generic5.PVS_DUMMY47082 | 1 | -0.2 | 0.1
Generic5.PVS_DUMMY47083 | 1 | -0.2 | 0.1
Generic5.PVS_DUMMY47084 | 1 | -0.2 | 0.1
Generic5.PVS_DUMMY47085 | 1 | -0.2 | 0.1
Generic5.PVS_NCCTT7723_BT | 1 | -0.2 | 0.1
Generic5.PVUCLV13973 | 1 | -0.2 | 0.1
Generic5.PVUCLV13985 | 1 | -0.2 | 0.1
Generic5.PVUCLV13977 | 1 | -0.2 | 0.1
Generic5.PVUCLV44353 | 1 | -0.2 | 0.1
Generic5.PVUCLV49021 | 1 | -0.2 | 0.1
Generic5.PVUCLV56504 | 1 | -0.2 | 0.1
Generic5.PVUCLV60229 | 1 | -0.2 | 0.1
Generic5.PVUCLV63150 | 1 | -0.2 | 0.1
Generic5.PVUCLV49465 | 1 | -0.2 | 0.1
Generic5.PVUCLV56605 | 1 | -0.2 | 0.1
Generic5.PVUCLV58028 | 1 | -0.2 | 0.1
Generic5.PVUCLV58288 | 1 | -0.2 | 0.1
Generic5.PVUCLV59931 | 1 | -0.2 | 0.1
Generic5.PVS_DUMMY58197 | 1 | -1 | 0.5
Generic5.PVS_NCCTT11428_BT | 1 | -1 | 0.5
Generic5.PVUCLV53485 | 1 | -1 | 0.5
Generic5.PVS_DUMMY56062 | 1 | -2.5 | 1.4
Generic5.PVS_NCCTT10472_BT | 1 | -3.7 | 2.2
Generic5.PVUCLV48423 | 1 | -3.7 | 2.2
Generic5.PVUCLV13816 | 1 | -2.2 | 1
Generic5.PVS_DUMMY40063 | 1 | -2.9 | 1.3
Generic5.PVS_NCCTT5902_BT | 1 | -4.4 | 2
Generic5.PVUCLV32238 | 1 | -4.4 | 2
Generic5.PVS_DUMMY37888 | 1 | -2.9 | 1.3
Generic5.PVS_NCCTT5072_BT | 1 | -4.4 | 2
Generic5.PVUCLV35610 | 1 | -4.4 | 2
Generic5.PVUCLV43102 | 1 | -2.5 | 1.1
Generic5.PVS_DUMMY56494 | 1 | -2.5 | 1.1
Generic5.PVS_NCCTT10448_BT | 1 | -2.5 | 1.1
Generic5.PVUCLV48473 | 1 | -2.5 | 1.1
Generic5.PVS_DUMMY43225 | 1 | -2.9 | 1.5
Generic5.PVS_NCCTT6927_BT | 1 | -4.4 | 2.3
Generic5.PVUCLV39848 | 1 | -4.4 | 2.3
Generic5.PVS_DUMMY53946 | 1 | -2.9 | 1.5
Generic5.PVS_NCCTT9331_BT | 1 | -4.4 | 2.2
Generic5.PVUCLV13817 | 1 | -4.4 | 2.2
Generic5.PVUCLV38333 | 1 | -1.3 | 0.6
Generic5.PVUCLV39298 | 1 | -1.3 | 0.6
Generic5.PVS_DUMMY16632 | 1 | -1.5 | 0.7
Generic5.PVS_DUMMY16633 | 1 | -1.5 | 0.7
Generic5.PVS_NCCTT3032_BT | 1 | -1.5 | 0.7
Generic5.PVUCLV27790 | 1 | -1.5 | 0.7
Generic5.PVUCLV29664 | 1 | -1.5 | 0.7
Generic5.PVUCLV37611 | 1 | -1.5 | 0.7
Generic5.PVUCLV45378 | 1 | -1.5 | 0.7
Generic5.PVS_DUMMY44601 | 1 | -1.1 | 0.6
Generic5.PVS_NCCTT7123_BT | 1 | -1.1 | 0.6
Generic5.PVUCLV41016 | 1 | -1.1 | 0.6
Generic5.PVS_DUMMY56568 | 1 | -1.2 | 0.7
Generic5.PVS_NCCTT10631_BT | 1 | -1.2 | 0.7
Generic5.PVUCLV46889 | 1 | -1.2 | 0.7
Generic5.PVS_DUMMY55172 | 1 | -2.9 | 1.7
Generic5.PVS_NCCTT9991_BT | 1 | -4.4 | 2.5
Generic5.PVUCLV49834 | 1 | -4.4 | 2.5
Generic5.PVS_DUMMY49107 | 1 | -2.8 | 1.3
Generic5.PVS_NCCTT8080_BT | 1 | -4.2 | 2
Generic5.PVUCLV45021 | 1 | -4.2 | 2
Generic5.PVS_DUMMY40981 | 1 | -2.9 | 1.4
Generic5.PVS_NCCTT6490_BT | 1 | -4.4 | 2.1
Generic5.PVUCLV41633 | 1 | -4.4 | 2.1
Generic5.PVS_DUMMY54616 | 1 | -2.9 | 1.6
Generic5.PVS_NCCTT9544_BT | 1 | -4.4 | 2.4
Generic5.PVUCLV10304 | 1 | -4.4 | 2.4
Generic5.PVS_DUMMY54602 | 1 | -2 | 0.9
Generic5.PVS_NCCTT9562_BT | 1 | -2 | 0.9
Generic5.PVUCLV10307 | 1 | -2 | 0.9
Generic5.PVS_DUMMY54632 | 1 | -2.9 | 1.6
Generic5.PVS_NCCTT9549_BT | 1 | -4.4 | 2.4
Generic5.PVUCLV10303 | 1 | -4.4 | 2.4
Generic5.PVS_DUMMY54706 | 1 | -2.9 | 1.7
Generic5.PVS_NCCTT9874_BT | 1 | -4.4 | 2.5
Generic5.PVUCLV28549 | 1 | -4.4 | 2.5
Generic5.PVS_DUMMY10693 | 1 | -2.4 | 1
Generic5.PVS_NCCTT2733_BT | 1 | -2.4 | 1
Generic5.PVUCLV28322 | 1 | -2.4 | 1
Generic5.PVS_DUMMY16031 | 1 | -1.3 | 0.6
Generic5.PVS_NCCTT3128_BT | 1 | -1.3 | 0.6
Generic5.PVUCLV29449 | 1 | -1.3 | 0.6
Generic5.PVS_DUMMY43248 | 1 | -2.9 | 1.3
Generic5.PVS_NCCTT6915_BT | 1 | -4.4 | 2
Generic5.PVUCLV39778 | 1 | -4.4 | 2
Generic5.PVUCLV34240 | 1 | -1.6 | 0.9
Generic5.PVUCLV43656 | 1 | -1.6 | 0.9
Generic5.PVS_DUMMY37250 | 1 | -0.4 | 0.2
Generic5.PVS_NCCTT5131_BT | 1 | -0.4 | 0.2
Generic5.PVUCLV33999 | 1 | -0.4 | 0.2
Generic5.PVS_DUMMY36392 | 1 | -2.9 | 1.3
Generic5.PVS_NCCTT4900_BT | 1 | -4.4 | 2
Generic5.PVUCLV35130 | 1 | -4.4 | 2
Generic5.PVS_DUMMY41389 | 1 | -0.3 | 0.1
Generic5.PVS_NCCTT6371_BT | 1 | -0.3 | 0.1
Generic5.PVUCLV38467 | 1 | -0.3 | 0.1
Generic5.PVS_DUMMY57231 | 1 | -2.9 | 1.3
Generic5.PVS_NCCTT10824_BT | 1 | -4.4 | 2
Generic5.PVUCLV46629 | 1 | -4.4 | 2
Generic5.PVS_DUMMY37236 | 1 | -0.3 | 0.1
Generic5.PVS_NCCTT5148_BT | 1 | -0.3 | 0.1
Generic5.PVUCLV33838 | 1 | -0.3 | 0.1
Generic5.PVS_DUMMY10464 | 1 | -0.4 | 0.2
Generic5.PVS_DUMMY10465 | 1 | -0.4 | 0.2
Generic5.PVS_DUMMY10466 | 1 | -0.4 | 0.2
Generic5.PVS_NCCTT2686_BT | 1 | -0.4 | 0.2
Generic5.PVUCLV28958 | 1 | -0.4 | 0.2
Generic5.PVUCLV39077 | 1 | -0.4 | 0.2
Generic5.PVUCLV40766 | 1 | -0.4 | 0.2
Generic5.PVS_DUMMY41327 | 1 | -2.9 | 1.3
Generic5.PVS_NCCTT6348_BT | 1 | -4.4 | 2
Generic5.PVUCLV38853 | 1 | -4.4 | 2
Generic5.PVUCLV35912 | 1 | -0.9 | 0.4
Generic5.PVUCLV46417 | 1 | -0.9 | 0.4
Generic5.PVUCLV48278 | 1 | -0.9 | 0.4
Generic5.PVS_DUMMY55666 | 1 | -1.3 | 0.6
Generic5.PVS_NCCTT10187_BT | 1 | -1.3 | 0.6
Generic5.PVUCLV48691 | 1 | -1.3 | 0.6
Generic5.PVS_DUMMY39372 | 1 | -2.9 | 1.5
Generic5.PVS_NCCTT5562_BT | 1 | -4.4 | 2.3
Generic5.PVUCLV33413 | 1 | -4.4 | 2.3
Generic5.PVS_DUMMY43258 | 1 | -2.9 | 1.3
Generic5.PVS_NCCTT6935_BT | 1 | -4.4 | 2
Generic5.PVUCLV39927 | 1 | -4.4 | 2
Generic5.PVS_DUMMY45365 | 1 | -0.8 | 0.3
Generic5.PVS_NCCTT7221_BT | 1 | -0.8 | 0.3
Generic5.PVUCLV36777 | 1 | -0.8 | 0.3
Generic5.PVS_DUMMY53829 | 1 | -2.7 | 1.4
Generic5.PVS_NCCTT9330_BT | 1 | -4.1 | 2.1
Generic5.PVUCLV13818 | 1 | -4.1 | 2.1
Generic5.PVS_DUMMY37885 | 1 | -2.9 | 1.6
Generic5.PVS_NCCTT5061_BT | 1 | -4.4 | 2.4
Generic5.PVUCLV35682 | 1 | -4.4 | 2.4
Generic5.PVS_DUMMY54732 | 1 | -2.9 | 1.6
Generic5.PVS_NCCTT9893_BT | 1 | -4.4 | 2.3
Generic5.PVUCLV28079 | 1 | -4.4 | 2.3
Generic5.PVS_DUMMY56199 | 1 | -2.9 | 1.2
Generic5.PVS_NCCTT10347_BT | 1 | -4.4 | 1.9
Generic5.PVUCLV48046 | 1 | -4.4 | 1.9
Generic5.PVS_DUMMY23356 | 1 | -2.9 | 1.2
Generic5.PVS_NCCTT2320_BT | 1 | -4.4 | 1.9
Generic5.PVUCLV43169 | 1 | -4.4 | 1.9
Generic5.PVS_DUMMY50690 | 1 | -2.9 | 1.2
Generic5.PVS_NCCTT8434_BT | 1 | -4.4 | 1.9
Generic5.PVUCLV17464 | 1 | -4.4 | 1.9
Generic5.PVS_DUMMY57434 | 1 | -2.9 | 1.7
Generic5.PVS_NCCTT10951_BT | 1 | -4.4 | 2.6
Generic5.PVUCLV50784 | 1 | -4.4 | 2.6
Generic5.PVS_DUMMY50689 | 1 | -2.9 | 1.2
Generic5.PVS_NCCTT8430_BT | 1 | -4.4 | 1.9
Generic5.PVUCLV17462 | 1 | -4.4 | 1.9
Generic5.PVS_DUMMY55658 | 1 | -2.9 | 1.2
Generic5.PVS_NCCTT10171_BT | 1 | -4.4 | 1.9
Generic5.PVUCLV49160 | 1 | -4.4 | 1.9
Generic5.PVS_DUMMY2529 | 1 | -2.5 | 1.1
Generic5.PVS_NCCTT662_BT | 1 | -2.5 | 1.1
Generic5.PVUCLV30822 | 1 | -2.5 | 1.1
Generic5.PVS_DUMMY49623 | 1 | -2.9 | 1.4
Generic5.PVS_NCCTT8018_BT | 1 | -4.4 | 2.1
Generic5.PVUCLV44685 | 1 | -4.4 | 2.1
Generic5.PVS_DUMMY40551 | 1 | -2.9 | 1.4
Generic5.PVS_NCCTT6258_BT | 1 | -4.4 | 2.1
Generic5.PVUCLV37541 | 1 | -4.4 | 2.1
Generic5.PVS_DUMMY53942 | 1 | -0.3 | 0.1
Generic5.PVS_DUMMY53943 | 1 | -0.3 | 0.1
Generic5.PVS_DUMMY53944 | 1 | -0.3 | 0.1
Generic5.PVS_DUMMY53945 | 1 | -0.3 | 0.1
Generic5.PVS_NCCTT9325_BT | 1 | -0.3 | 0.1
Generic5.PVUCLV13820 | 1 | -0.3 | 0.1
Generic5.PVUCLV13821 | 1 | -0.3 | 0.1
Generic5.PVUCLV13822 | 1 | -0.3 | 0.1
Generic5.PVUCLV13823 | 1 | -0.3 | 0.1
Generic5.PVS_DUMMY44720 | 1 | -2.9 | 1.3
Generic5.PVS_NCCTT6987_BT | 1 | -4.4 | 2
Generic5.PVUCLV40298 | 1 | -4.4 | 2
Generic5.PVS_DUMMY40807 | 1 | -2.9 | 1.3
Generic5.PVS_NCCTT6188_BT | 1 | -4.4 | 2
Generic5.PVUCLV37154 | 1 | -4.4 | 2
Generic5.PVS_DUMMY50803 | 1 | -2.9 | 1.3
Generic5.PVS_NCCTT8444_BT | 1 | -4.4 | 2
Generic5.PVUCLV17461 | 1 | -4.4 | 2
Generic5.PVS_DUMMY49112 | 1 | -2.9 | 1.4
Generic5.PVS_NCCTT8068_BT | 1 | -4.4 | 2.1
Generic5.PVUCLV45310 | 1 | -4.4 | 2.1
Generic5.PVS_DUMMY40120 | 1 | -2.9 | 1.3
Generic5.PVS_NCCTT6029_BT | 1 | -4.4 | 2
Generic5.PVUCLV39003 | 1 | -4.4 | 2
Generic5.PVS_DUMMY10186 | 1 | -2.9 | 1.3
Generic5.PVS_NCCTT2652_BT | 1 | -4.4 | 2
Generic5.PVUCLV28914 | 1 | -4.4 | 2
Generic5.PVS_DUMMY59613 | 1 | -2.9 | 1.7
Generic5.PVS_NCCTT12301_BT | 1 | -4.4 | 2.6
Generic5.PVUCLV60366 | 1 | -4.4 | 2.6
Generic5.PVS_DUMMY50696 | 1 | -2.9 | 1.3
Generic5.PVS_NCCTT8436_BT | 1 | -4.4 | 2
Generic5.PVUCLV17463 | 1 | -4.4 | 2
Generic5.PVS_DUMMY46875 | 1 | -2.5 | 1.3
Generic5.PVS_NCCTT7716_BT | 1 | -2.5 | 1.3
Generic5.PVUCLV44330 | 1 | -2.5 | 1.3
Generic5.PVS_DUMMY57232 | 1 | -2.9 | 1.3
Generic5.PVS_NCCTT10819_BT | 1 | -4.4 | 2
Generic5.PVUCLV46563 | 1 | -4.4 | 2
Generic5.PVS_DUMMY55318 | 1 | -2.9 | 1.3
Generic5.PVS_NCCTT10051_BT | 1 | -4.4 | 2
Generic5.PVUCLV50246 | 1 | -4.4 | 2
Generic5.PVS_DUMMY59367 | 1 | -2.9 | 1.6
Generic5.PVS_NCCTT12190_BT | 1 | -4.4 | 2.4
Generic5.PVUCLV59017 | 1 | -4.4 | 2.4
Generic5.PVS_DUMMY54059 | 1 | -2.9 | 1.6
Generic5.PVS_NCCTT9577_BT | 1 | -4.4 | 2.4
Generic5.PVUCLV9904 | 1 | -4.4 | 2.4
Generic5.PVS_DUMMY54596 | 1 | -2.9 | 1.6
Generic5.PVS_NCCTT9565_BT | 1 | -4.4 | 2.4
Generic5.PVUCLV9907 | 1 | -4.4 | 2.4
Generic5.PVS_DUMMY47572 | 1 | -2.9 | 1.6
Generic5.PVS_NCCTT7589_BT | 1 | -4.4 | 2.4
Generic5.PVUCLV44172 | 1 | -4.4 | 2.4
Generic5.PVS_DUMMY53085 | 1 | -2.9 | 1.6
Generic5.PVS_NCCTT9233_BT | 1 | -4.4 | 2.4
Generic5.PVUCLV8287 | 1 | -4.4 | 2.4
Generic5.PVS_DUMMY59117 | 1 | -2.9 | 1.6
Generic5.PVS_NCCTT11930_BT | 1 | -4.4 | 2.4
Generic5.PVUCLV57166 | 1 | -4.4 | 2.4
Generic5.PVS_DUMMY50783 | 1 | -2.9 | 1.6
Generic5.PVS_NCCTT8431_BT | 1 | -4.4 | 2.4
Generic5.PVUCLV17459 | 1 | -4.4 | 2.4
Generic5.PVS_DUMMY57407 | 1 | -0.7 | 0.4
Generic5.PVS_NCCTT10939_BT | 1 | -0.7 | 0.4
Generic5.PVUCLV51296 | 1 | -0.7 | 0.4
Generic5.PVS_DUMMY51285 | 1 | -2.9 | 1.6
Generic5.PVS_NCCTT8557_BT | 1 | -4.4 | 2.4
Generic5.PVUCLV17455 | 1 | -4.4 | 2.4
Generic5.PVS_DUMMY56402 | 1 | -2.9 | 1.6
Generic5.PVS_NCCTT10409_BT | 1 | -4.4 | 2.4
Generic5.PVUCLV47887 | 1 | -4.4 | 2.4
Generic5.PVS_DUMMY49533 | 1 | -2.9 | 1.6
Generic5.PVS_NCCTT7966_BT | 1 | -4.3 | 2.4
Generic5.PVUCLV44486 | 1 | -4.3 | 2.4
Generic5.PVS_DUMMY51240 | 1 | -2.9 | 1.6
Generic5.PVS_NCCTT8563_BT | 1 | -4.4 | 2.4
Generic5.PVUCLV17458 | 1 | -4.4 | 2.4
Generic5.PVS_DUMMY59167 | 1 | -2.9 | 1.6
Generic5.PVS_NCCTT11959_BT | 1 | -4.4 | 2.4
Generic5.PVUCLV57319 | 1 | -4.4 | 2.4
Generic5.PVS_DUMMY40810 | 1 | -0.3 | 0.1
Generic5.PVS_NCCTT6194_BT | 1 | -0.3 | 0.1
Generic5.PVUCLV36837 | 1 | -0.3 | 0.1
Generic5.PVS_DUMMY24060 | 1 | -2.9 | 1.3
Generic5.PVS_NCCTT2393_BT | 1 | -4.4 | 2
Generic5.PVUCLV43501 | 1 | -4.4 | 2
Generic5.PVS_DUMMY58164 | 1 | -2.9 | 1.3
Generic5.PVS_NCCTT11391_BT | 1 | -4.4 | 2
Generic5.PVUCLV53244 | 1 | -4.4 | 2
Generic5.PVS_DUMMY44783 | 1 | -2.9 | 1.3
Generic5.PVS_NCCTT6993_BT | 1 | -4.4 | 2
Generic5.PVUCLV40367 | 1 | -4.4 | 2
Generic5.PVS_DUMMY51099 | 1 | -2.9 | 1.7
Generic5.PVS_NCCTT8710_BT | 1 | -4.4 | 2.6
Generic5.PVUCLV6050 | 1 | -4.4 | 2.6
Generic5.PVS_DUMMY54615 | 1 | -1.3 | 0.7
Generic5.PVS_NCCTT9542_BT | 1 | -1.3 | 0.7
Generic5.PVUCLV10306 | 1 | -1.3 | 0.7
Generic5.PVS_DUMMY41407 | 1 | -2.9 | 1.6
Generic5.PVS_NCCTT6396_BT | 1 | -4.4 | 2.4
Generic5.PVUCLV38267 | 1 | -4.4 | 2.4
Generic5.PVS_DUMMY49081 | 1 | -2.9 | 1.4
Generic5.PVS_NCCTT8031_BT | 1 | -4.4 | 2.1
Generic5.PVUCLV45085 | 1 | -4.4 | 2.1
Generic5.PVS_DUMMY38964 | 1 | -2.9 | 1.3
Generic5.PVS_NCCTT5359_BT | 1 | -4.4 | 1.9
Generic5.PVUCLV34903 | 1 | -4.4 | 1.9
Generic5.PVS_DUMMY16598 | 1 | -2.9 | 1.3
Generic5.PVS_NCCTT3036_BT | 1 | -4.4 | 1.9
Generic5.PVUCLV29596 | 1 | -4.4 | 1.9
Generic5.PVS_DUMMY57247 | 1 | -2.5 | 1.1
Generic5.PVS_NCCTT11041_BT | 1 | -2.5 | 1.1
Generic5.PVUCLV51584 | 1 | -2.5 | 1.1
Generic5.PVS_DUMMY56727 | 1 | -1.1 | 0.5
Generic5.PVS_NCCTT10510_BT | 1 | -1.1 | 0.5
Generic5.PVUCLV48192 | 1 | -1.1 | 0.5
Generic5.PVS_DUMMY56793 | 1 | -2.9 | 1.3
Generic5.PVS_NCCTT10578_BT | 1 | -4.4 | 1.9
Generic5.PVUCLV46702 | 1 | -4.4 | 1.9
Generic5.PVS_DUMMY56786 | 1 | -2.5 | 1.3
Generic5.PVS_NCCTT10564_BT | 1 | -2.5 | 1.3
Generic5.PVUCLV47100 | 1 | -2.5 | 1.3
Generic5.PVUCLV29519 | 1 | -2.5 | 1.1
Generic5.PVS_DUMMY45513 | 1 | -2.9 | 1.3
Generic5.PVS_NCCTT7461_BT | 1 | -4.4 | 1.9
Generic5.PVUCLV43728 | 1 | -4.4 | 1.9
Generic5.PVS_DUMMY39556 | 1 | -2.9 | 1.4
Generic5.PVS_NCCTT5625_BT | 1 | -4.4 | 2.1
Generic5.PVUCLV33277 | 1 | -4.4 | 2.1
Generic5.PVS_DUMMY44717 | 1 | -2.9 | 1.6
Generic5.PVS_NCCTT6972_BT | 1 | -4.4 | 2.4
Generic5.PVUCLV40207 | 1 | -4.4 | 2.4
Generic5.PVS_DUMMY4079 | 1 | -2.9 | 1.3
Generic5.PVS_NCCTT521_BT | 1 | -4.4 | 1.9
Generic5.PVUCLV31384 | 1 | -4.4 | 1.9
Generic5.PVS_DUMMY54631 | 1 | -2.9 | 1.6
Generic5.PVS_NCCTT9548_BT | 1 | -4.4 | 2.4
Generic5.PVUCLV10301 | 1 | -4.4 | 2.4
Generic5.PVS_DUMMY40007 | 1 | -2.9 | 1.3
Generic5.PVS_NCCTT5855_BT | 1 | -4.4 | 2
Generic5.PVUCLV32423 | 1 | -4.4 | 2
Generic5.PVS_DUMMY13658 | 1 | -2.9 | 1.3
Generic5.PVS_NCCTT2405_BT | 1 | -4.4 | 1.9
Generic5.PVUCLV42880 | 1 | -4.4 | 1.9
Generic5.PVS_DUMMY54633 | 1 | -2.9 | 1.3
Generic5.PVS_NCCTT9555_BT | 1 | -4.4 | 1.9
Generic5.PVUCLV10299 | 1 | -4.4 | 1.9
Generic5.PVS_DUMMY54601 | 1 | -2.9 | 1.3
Generic5.PVS_NCCTT9558_BT | 1 | -4.4 | 1.9
Generic5.PVUCLV10300 | 1 | -4.4 | 1.9
Generic5.PVS_DUMMY9348 | 1 | -2.9 | 1.6
Generic5.PVS_NCCTT2809_BT | 1 | -4.4 | 2.4
Generic5.PVUCLV28690 | 1 | -4.4 | 2.4
Generic5.PVS_DUMMY54624 | 1 | -2.9 | 1.6
Generic5.PVS_NCCTT9556_BT | 1 | -4.4 | 2.4
Generic5.PVUCLV10311 | 1 | -4.4 | 2.4
Generic5.PVS_DUMMY37626 | 1 | -1.3 | 0.7
Generic5.PVS_DUMMY37627 | 1 | -1.3 | 0.7
Generic5.PVS_NCCTT4998_BT | 1 | -1.3 | 0.7
Generic5.PVUCLV33574 | 1 | -1.3 | 0.7
Generic5.PVUCLV35058 | 1 | -1.3 | 0.7
Generic5.PVS_DUMMY40687 | 1 | -2.9 | 1.6
Generic5.PVS_NCCTT6338_BT | 1 | -4.4 | 2.4
Generic5.PVUCLV38784 | 1 | -4.4 | 2.4
Generic5.PVS_DUMMY53497 | 1 | -0.3 | 0.2
Generic5.PVS_NCCTT9451_BT | 1 | -0.3 | 0.2
Generic5.PVUCLV13971 | 1 | -0.3 | 0.2
Generic5.PVS_DUMMY59000 | 1 | -0.5 | 0.3
Generic5.PVS_NCCTT12023_BT | 1 | -0.5 | 0.3
Generic5.PVUCLV57848 | 1 | -0.5 | 0.3
Generic5.PVS_NCCTT12671_BT | 1 | -0.8 | 0.4
Generic5.PVUCLV63830 | 1 | -0.8 | 0.4
Generic5.PVS_DUMMY52962 | 1 | -0.2 | 0.1
Generic5.PVS_DUMMY52963 | 1 | -0.2 | 0.1
Generic5.PVS_DUMMY52964 | 1 | -0.2 | 0.1
Generic5.PVS_DUMMY52965 | 1 | -0.2 | 0.1
Generic5.PVS_DUMMY52966 | 1 | -0.2 | 0.1
Generic5.PVS_DUMMY52967 | 1 | -0.2 | 0.1
Generic5.PVS_DUMMY52968 | 1 | -0.2 | 0.1
Generic5.PVS_DUMMY52969 | 1 | -0.2 | 0.1
Generic5.PVS_DUMMY52970 | 1 | -0.2 | 0.1
Generic5.PVS_DUMMY52971 | 1 | -0.2 | 0.1
Generic5.PVS_DUMMY52972 | 1 | -0.2 | 0.1
Generic5.PVS_DUMMY52973 | 1 | -0.2 | 0.1
Generic5.PVS_NCCTT9187_BT | 1 | -0.2 | 0.1
Generic5.PVUCLV14082 | 1 | -0.2 | 0.1
Generic5.PVUCLV14099 | 1 | -0.2 | 0.1
Generic5.PVUCLV14103 | 1 | -0.2 | 0.1
Generic5.PVUCLV14104 | 1 | -0.2 | 0.1
Generic5.PVUCLV14110 | 1 | -0.2 | 0.1
Generic5.PVUCLV14117 | 1 | -0.2 | 0.1
Generic5.PVUCLV45823 | 1 | -0.2 | 0.1
Generic5.PVUCLV52636 | 1 | -0.2 | 0.1
Generic5.PVUCLV57376 | 1 | -0.2 | 0.1
Generic5.PVUCLV59233 | 1 | -0.2 | 0.1
Generic5.PVUCLV62253 | 1 | -0.2 | 0.1
Generic5.PVUCLV63999 | 1 | -0.2 | 0.1
Generic5.PVS_DUMMY58941 | 1 | -0.5 | 0.3
Generic5.PVS_NCCTT11692_BT | 1 | -0.5 | 0.3
Generic5.PVUCLV55301 | 1 | -0.5 | 0.3
Generic5.PVS_DUMMY44104 | 1 | -0.2 | 0.1
Generic5.PVS_DUMMY44105 | 1 | -0.2 | 0.1
Generic5.PVS_DUMMY44106 | 1 | -0.2 | 0.1
Generic5.PVS_DUMMY44107 | 1 | -0.2 | 0.1
Generic5.PVS_DUMMY44108 | 1 | -0.2 | 0.1
Generic5.PVS_DUMMY44109 | 1 | -0.2 | 0.1
Generic5.PVS_DUMMY44110 | 1 | -0.2 | 0.1
Generic5.PVS_DUMMY44111 | 1 | -0.2 | 0.1
Generic5.PVS_DUMMY44112 | 1 | -0.2 | 0.1
Generic5.PVS_DUMMY44113 | 1 | -0.2 | 0.1
Generic5.PVUCLV50773 | 1 | -0.2 | 0.1
Generic5.PVS_DUMMY44114 | 1 | -0.2 | 0.1
Generic5.PVS_DUMMY44115 | 1 | -0.2 | 0.1
Generic5.PVS_DUMMY44116 | 1 | -0.2 | 0.1
Generic5.PVUCLV42403 | 1 | -0.2 | 0.1
Generic5.PVUCLV58037 | 1 | -0.2 | 0.1
Generic5.PVUCLV14087 | 1 | -0.2 | 0.1
Generic5.PVUCLV58698 | 1 | -0.2 | 0.1
Generic5.PVUCLV59586 | 1 | -0.2 | 0.1
Generic5.PVUCLV61257 | 1 | -0.2 | 0.1
Generic5.PVS_NCCTT6853_BT | 1 | -0.2 | 0.1
Generic5.PVUCLV14107 | 1 | -0.2 | 0.1
Generic5.PVUCLV43779 | 1 | -0.2 | 0.1
Generic5.PVUCLV44542 | 1 | -0.2 | 0.1
Generic5.PVUCLV55247 | 1 | -0.2 | 0.1
Generic5.PVUCLV56681 | 1 | -0.2 | 0.1
Generic5.PVUCLV62571 | 1 | -0.2 | 0.1
Generic5.PVS_DUMMY55731 | 1 | -0.2 | 0.1
Generic5.PVS_DUMMY55733 | 1 | -0.2 | 0.1
Generic5.PVS_DUMMY55734 | 1 | -0.2 | 0.1
Generic5.PVS_NCCTT10230_BT | 1 | -0.2 | 0.1
Generic5.PVUCLV58108 | 1 | -0.2 | 0.1
Generic5.PVUCLV60112 | 1 | -0.2 | 0.1
Generic5.PVUCLV52641 | 1 | -0.2 | 0.1
Generic5.PVS_DUMMY55732 | 1 | -0.2 | 0.1
Generic5.PVS_DUMMY55730 | 1 | -0.2 | 0.1
Generic5.PVUCLV49217 | 1 | -0.2 | 0.1
Generic5.PVUCLV57802 | 1 | -0.2 | 0.1
Generic5.PVS_DUMMY41870 | 1 | -0.1 | 0.1
Generic5.PVS_DUMMY41871 | 1 | -0.1 | 0.1
Generic5.PVS_DUMMY41872 | 1 | -0.1 | 0.1
Generic5.PVS_DUMMY41873 | 1 | -0.1 | 0.1
Generic5.PVS_DUMMY41874 | 1 | -0.1 | 0.1
Generic5.PVS_DUMMY41875 | 1 | -0.1 | 0.1
Generic5.PVS_DUMMY41876 | 1 | -0.1 | 0.1
Generic5.PVS_DUMMY41877 | 1 | -0.1 | 0.1
Generic5.PVS_DUMMY41878 | 1 | -0.1 | 0.1
Generic5.PVS_DUMMY41879 | 1 | -0.1 | 0.1
Generic5.PVS_DUMMY41880 | 1 | -0.1 | 0.1
Generic5.PVS_DUMMY41881 | 1 | -0.1 | 0.1
Generic5.PVS_DUMMY41882 | 1 | -0.1 | 0.1
Generic5.PVS_DUMMY41883 | 1 | -0.1 | 0.1
Generic5.PVS_DUMMY41884 | 1 | -0.1 | 0.1
Generic5.PVS_DUMMY41885 | 1 | -0.1 | 0.1
Generic5.PVS_DUMMY41886 | 1 | -0.1 | 0.1
Generic5.PVS_DUMMY41887 | 1 | -0.1 | 0.1
Generic5.PVS_DUMMY41888 | 1 | -0.1 | 0.1
Generic5.PVS_DUMMY41889 | 1 | -0.1 | 0.1
Generic5.PVS_DUMMY41890 | 1 | -0.1 | 0.1
Generic5.PVS_DUMMY41891 | 1 | -0.1 | 0.1
Generic5.PVS_NCCTT6738_BT | 1 | -0.1 | 0.1
Generic5.PVUCLV13631 | 1 | -0.1 | 0.1
Generic5.PVUCLV42210 | 1 | -0.1 | 0.1
Generic5.PVUCLV42408 | 1 | -0.1 | 0.1
Generic5.PVUCLV44294 | 1 | -0.1 | 0.1
Generic5.PVUCLV45583 | 1 | -0.1 | 0.1
Generic5.PVUCLV47550 | 1 | -0.1 | 0.1
Generic5.PVUCLV47612 | 1 | -0.1 | 0.1
Generic5.PVUCLV49347 | 1 | -0.1 | 0.1
Generic5.PVUCLV51356 | 1 | -0.1 | 0.1
Generic5.PVUCLV51421 | 1 | -0.1 | 0.1
Generic5.PVUCLV52705 | 1 | -0.1 | 0.1
Generic5.PVUCLV52775 | 1 | -0.1 | 0.1
Generic5.PVUCLV56039 | 1 | -0.1 | 0.1
Generic5.PVUCLV57071 | 1 | -0.1 | 0.1
Generic5.PVUCLV57446 | 1 | -0.1 | 0.1
Generic5.PVUCLV57502 | 1 | -0.1 | 0.1
Generic5.PVUCLV57861 | 1 | -0.1 | 0.1
Generic5.PVUCLV59299 | 1 | -0.1 | 0.1
Generic5.PVUCLV59393 | 1 | -0.1 | 0.1
Generic5.PVUCLV61801 | 1 | -0.1 | 0.1
Generic5.PVUCLV61862 | 1 | -0.1 | 0.1
Generic5.PVUCLV62739 | 1 | -0.1 | 0.1
Generic5.PVS_DUMMY52923 | 1 | -0.2 | 0.1
Generic5.PVS_DUMMY52924 | 1 | -0.2 | 0.1
Generic5.PVS_DUMMY52925 | 1 | -0.2 | 0.1
Generic5.PVS_DUMMY52926 | 1 | -0.2 | 0.1
Generic5.PVS_DUMMY52927 | 1 | -0.2 | 0.1
Generic5.PVS_DUMMY52928 | 1 | -0.2 | 0.1
Generic5.PVS_DUMMY52929 | 1 | -0.2 | 0.1
Generic5.PVS_DUMMY52930 | 1 | -0.2 | 0.1
Generic5.PVS_DUMMY52931 | 1 | -0.2 | 0.1
Generic5.PVS_DUMMY52932 | 1 | -0.2 | 0.1
Generic5.PVS_DUMMY52933 | 1 | -0.2 | 0.1
Generic5.PVS_DUMMY52934 | 1 | -0.2 | 0.1
Generic5.PVS_NCCTT9181_BT | 1 | -0.2 | 0.1
Generic5.PVUCLV13954 | 1 | -0.2 | 0.1
Generic5.PVUCLV14004 | 1 | -0.2 | 0.1
Generic5.PVUCLV14041 | 1 | -0.2 | 0.1
Generic5.PVUCLV14044 | 1 | -0.2 | 0.1
Generic5.PVUCLV14045 | 1 | -0.2 | 0.1
Generic5.PVUCLV14046 | 1 | -0.2 | 0.1
Generic5.PVUCLV45568 | 1 | -0.2 | 0.1
Generic5.PVUCLV54146 | 1 | -0.2 | 0.1
Generic5.PVUCLV54988 | 1 | -0.2 | 0.1
Generic5.PVUCLV62008 | 1 | -0.2 | 0.1
Generic5.PVUCLV63752 | 1 | -0.2 | 0.1
Generic5.PVUCLV64053 | 1 | -0.2 | 0.1
Generic5.PVS_DUMMY47385 | 1 | -0.2 | 0.1
Generic5.PVS_DUMMY47386 | 1 | -0.2 | 0.1
Generic5.PVS_DUMMY47387 | 1 | -0.2 | 0.1
Generic5.PVS_DUMMY47388 | 1 | -0.2 | 0.1
Generic5.PVS_DUMMY47389 | 1 | -0.2 | 0.1
Generic5.PVS_DUMMY47390 | 1 | -0.2 | 0.1
Generic5.PVS_DUMMY47391 | 1 | -0.2 | 0.1
Generic5.PVS_DUMMY47392 | 1 | -0.2 | 0.1
Generic5.PVS_DUMMY47393 | 1 | -0.2 | 0.1
Generic5.PVS_DUMMY47394 | 1 | -0.2 | 0.1
Generic5.PVS_DUMMY47395 | 1 | -0.2 | 0.1
Generic5.PVS_DUMMY47396 | 1 | -0.2 | 0.1
Generic5.PVS_DUMMY47397 | 1 | -0.2 | 0.1
Generic5.PVS_NCCTT7559_BT | 1 | -0.2 | 0.1
Generic5.PVUCLV14075 | 1 | -0.2 | 0.1
Generic5.PVUCLV14076 | 1 | -0.2 | 0.1
Generic5.PVUCLV14086 | 1 | -0.2 | 0.1
Generic5.PVUCLV14106 | 1 | -0.2 | 0.1
Generic5.PVUCLV14108 | 1 | -0.2 | 0.1
Generic5.PVUCLV14113 | 1 | -0.2 | 0.1
Generic5.PVUCLV14118 | 1 | -0.2 | 0.1
Generic5.PVUCLV44091 | 1 | -0.2 | 0.1
Generic5.PVUCLV49474 | 1 | -0.2 | 0.1
Generic5.PVUCLV59169 | 1 | -0.2 | 0.1
Generic5.PVUCLV62609 | 1 | -0.2 | 0.1
Generic5.PVUCLV62906 | 1 | -0.2 | 0.1
Generic5.PVUCLV63224 | 1 | -0.2 | 0.1
Generic5.PVS_DUMMY47748 | 1 | -0.2 | 0.1
Generic5.PVS_DUMMY47749 | 1 | -0.2 | 0.1
Generic5.PVS_DUMMY47750 | 1 | -0.2 | 0.1
Generic5.PVS_DUMMY47751 | 1 | -0.2 | 0.1
Generic5.PVS_DUMMY47752 | 1 | -0.2 | 0.1
Generic5.PVS_DUMMY47753 | 1 | -0.2 | 0.1
Generic5.PVS_DUMMY47754 | 1 | -0.2 | 0.1
Generic5.PVS_DUMMY47755 | 1 | -0.2 | 0.1
Generic5.PVS_DUMMY47756 | 1 | -0.2 | 0.1
Generic5.PVS_DUMMY47757 | 1 | -0.2 | 0.1
Generic5.PVS_DUMMY47758 | 1 | -0.2 | 0.1
Generic5.PVS_DUMMY47759 | 1 | -0.2 | 0.1
Generic5.PVS_DUMMY47760 | 1 | -0.2 | 0.1
Generic5.PVS_DUMMY47761 | 1 | -0.2 | 0.1
Generic5.PVS_NCCTT7610_BT | 1 | -0.2 | 0.1
Generic5.PVUCLV13632 | 1 | -0.2 | 0.1
Generic5.PVUCLV13648 | 1 | -0.2 | 0.1
Generic5.PVUCLV44228 | 1 | -0.2 | 0.1
Generic5.PVUCLV44547 | 1 | -0.2 | 0.1
Generic5.PVUCLV45961 | 1 | -0.2 | 0.1
Generic5.PVUCLV47233 | 1 | -0.2 | 0.1
Generic5.PVUCLV52395 | 1 | -0.2 | 0.1
Generic5.PVUCLV54624 | 1 | -0.2 | 0.1
Generic5.PVUCLV56347 | 1 | -0.2 | 0.1
Generic5.PVUCLV56448 | 1 | -0.2 | 0.1
Generic5.PVUCLV59816 | 1 | -0.2 | 0.1
Generic5.PVUCLV61014 | 1 | -0.2 | 0.1
Generic5.PVUCLV61548 | 1 | -0.2 | 0.1
Generic5.PVUCLV62977 | 1 | -0.2 | 0.1
Generic5.PVS_DUMMY53618 | 1 | -0.6 | 0.3
Generic5.PVS_DUMMY53619 | 1 | -0.6 | 0.3
Generic5.PVS_NCCTT9450_BT | 1 | -0.6 | 0.3
Generic5.PVUCLV13959 | 1 | -0.6 | 0.3
Generic5.PVUCLV13962 | 1 | -0.6 | 0.3
Generic5.PVS_DUMMY53617 | 1 | -0.6 | 0.3
Generic5.PVS_DUMMY53620 | 1 | -0.6 | 0.3
Generic5.PVUCLV13951 | 1 | -0.6 | 0.3
Generic5.PVUCLV59746 | 1 | -0.6 | 0.3
Generic5.PVS_DUMMY43569 | 1 | -0.1 | 0.1
Generic5.PVS_DUMMY43570 | 1 | -0.1 | 0.1
Generic5.PVS_DUMMY43571 | 1 | -0.1 | 0.1
Generic5.PVS_DUMMY43572 | 1 | -0.1 | 0.1
Generic5.PVS_DUMMY43573 | 1 | -0.1 | 0.1
Generic5.PVS_DUMMY43575 | 1 | -0.1 | 0.1
Generic5.PVS_DUMMY43574 | 1 | -0.1 | 0.1
Generic5.PVS_DUMMY43576 | 1 | -0.1 | 0.1
Generic5.PVS_DUMMY43577 | 1 | -0.1 | 0.1
Generic5.PVS_DUMMY43578 | 1 | -0.1 | 0.1
Generic5.PVS_DUMMY43579 | 1 | -0.1 | 0.1
Generic5.PVS_DUMMY43580 | 1 | -0.1 | 0.1
Generic5.PVS_DUMMY43581 | 1 | -0.1 | 0.1
Generic5.PVS_DUMMY43582 | 1 | -0.1 | 0.1
Generic5.PVS_DUMMY43583 | 1 | -0.1 | 0.1
Generic5.PVS_DUMMY43584 | 1 | -0.1 | 0.1
Generic5.PVS_DUMMY43585 | 1 | -0.1 | 0.1
Generic5.PVS_NCCTT6779_BT | 1 | -0.1 | 0.1
Generic5.PVUCLV13965 | 1 | -0.1 | 0.1
Generic5.PVUCLV13966 | 1 | -0.1 | 0.1
Generic5.PVUCLV13989 | 1 | -0.1 | 0.1
Generic5.PVUCLV13995 | 1 | -0.1 | 0.1
Generic5.PVUCLV42075 | 1 | -0.1 | 0.1
Generic5.PVUCLV42328 | 1 | -0.1 | 0.1
Generic5.PVUCLV46216 | 1 | -0.1 | 0.1
Generic5.PVUCLV49467 | 1 | -0.1 | 0.1
Generic5.PVUCLV50943 | 1 | -0.1 | 0.1
Generic5.PVUCLV52564 | 1 | -0.1 | 0.1
Generic5.PVUCLV52891 | 1 | -0.1 | 0.1
Generic5.PVUCLV55345 | 1 | -0.1 | 0.1
Generic5.PVUCLV56026 | 1 | -0.1 | 0.1
Generic5.PVUCLV56266 | 1 | -0.1 | 0.1
Generic5.PVUCLV57059 | 1 | -0.1 | 0.1
Generic5.PVUCLV58796 | 1 | -0.1 | 0.1
Generic5.PVUCLV61356 | 1 | -0.1 | 0.1
Generic5.PVS_NCCTT6873_BT | 1 | -0.6 | 0.3
Generic5.PVS_DUMMY44528 | 1 | -0.6 | 0.3
Generic5.PVUCLV42085 | 1 | -0.6 | 0.3
Generic5.PVS_DUMMY44529 | 1 | -0.6 | 0.3
Generic5.PVUCLV59238 | 1 | -0.6 | 0.3
Generic5.PVS_DUMMY55958 | 1 | -0.3 | 0.2
Generic5.PVS_NCCTT10294_BT | 1 | -0.3 | 0.2
Generic5.PVUCLV49401 | 1 | -0.3 | 0.2
Generic5.PVS_DUMMY56202 | 1 | -0.6 | 0.3
Generic5.PVS_DUMMY56203 | 1 | -0.6 | 0.3
Generic5.PVS_NCCTT10354_BT | 1 | -0.6 | 0.3
Generic5.PVUCLV47219 | 1 | -0.6 | 0.3
Generic5.PVUCLV61417 | 1 | -0.6 | 0.3
Generic5.PVS_DUMMY21594 | 1 | -0.2 | 0.1
Generic5.PVS_DUMMY21595 | 1 | -0.2 | 0.1
Generic5.PVS_DUMMY21596 | 1 | -0.2 | 0.1
Generic5.PVS_DUMMY21597 | 1 | -0.2 | 0.1
Generic5.PVS_DUMMY21598 | 1 | -0.2 | 0.1
Generic5.PVS_DUMMY21599 | 1 | -0.2 | 0.1
Generic5.PVS_DUMMY21600 | 1 | -0.2 | 0.1
Generic5.PVS_DUMMY21601 | 1 | -0.2 | 0.1
Generic5.PVS_DUMMY21602 | 1 | -0.2 | 0.1
Generic5.PVS_DUMMY21603 | 1 | -0.2 | 0.1
Generic5.PVS_DUMMY21604 | 1 | -0.2 | 0.1
Generic5.PVS_DUMMY21605 | 1 | -0.2 | 0.1
Generic5.PVS_DUMMY21606 | 1 | -0.2 | 0.1
Generic5.PVS_DUMMY21607 | 1 | -0.2 | 0.1
Generic5.PVS_DUMMY21608 | 1 | -0.2 | 0.1
Generic5.PVS_DUMMY21609 | 1 | -0.2 | 0.1
Generic5.PVS_NCCTT1920_BT | 1 | -0.2 | 0.1
Generic5.PVUCLV14081 | 1 | -0.2 | 0.1
Generic5.PVUCLV42775 | 1 | -0.2 | 0.1
Generic5.PVUCLV45955 | 1 | -0.2 | 0.1
Generic5.PVUCLV46084 | 1 | -0.2 | 0.1
Generic5.PVUCLV50763 | 1 | -0.2 | 0.1
Generic5.PVUCLV51344 | 1 | -0.2 | 0.1
Generic5.PVUCLV52511 | 1 | -0.2 | 0.1
Generic5.PVUCLV58104 | 1 | -0.2 | 0.1
Generic5.PVUCLV58387 | 1 | -0.2 | 0.1
Generic5.PVUCLV58448 | 1 | -0.2 | 0.1
Generic5.PVUCLV59811 | 1 | -0.2 | 0.1
Generic5.PVUCLV60666 | 1 | -0.2 | 0.1
Generic5.PVUCLV60708 | 1 | -0.2 | 0.1
Generic5.PVUCLV60830 | 1 | -0.2 | 0.1
Generic5.PVUCLV62667 | 1 | -0.2 | 0.1
Generic5.PVUCLV64307 | 1 | -0.2 | 0.1
Generic5.PVS_DUMMY58658 | 1 | -0.1 | 0
Generic5.PVS_NCCTT11738_BT | 1 | -0.1 | 0
Generic5.PVUCLV55716 | 1 | -0.1 | 0
Generic5.PVS_NCCTT6532_BT | 1 | -0.3 | 0.1
Generic5.PVS_DUMMY41149 | 1 | -0.3 | 0.1
Generic5.PVUCLV63592 | 1 | -0.3 | 0.1
Generic5.PVS_DUMMY41147 | 1 | -0.3 | 0.1
Generic5.PVS_DUMMY41148 | 1 | -0.3 | 0.1
Generic5.PVUCLV13986 | 1 | -0.3 | 0.1
Generic5.PVUCLV41957 | 1 | -0.3 | 0.1
Generic5.PVS_DUMMY44468 | 1 | -0.3 | 0.2
Generic5.PVS_DUMMY44469 | 1 | -0.3 | 0.2
Generic5.PVS_DUMMY44470 | 1 | -0.3 | 0.2
Generic5.PVS_DUMMY44471 | 1 | -0.3 | 0.2
Generic5.PVS_DUMMY44472 | 1 | -0.3 | 0.2
Generic5.PVS_DUMMY44473 | 1 | -0.3 | 0.2
Generic5.PVS_DUMMY44474 | 1 | -0.3 | 0.2
Generic5.PVS_NCCTT6880_BT | 1 | -0.3 | 0.2
Generic5.PVUCLV42396 | 1 | -0.3 | 0.2
Generic5.PVUCLV54550 | 1 | -0.3 | 0.2
Generic5.PVUCLV57369 | 1 | -0.3 | 0.2
Generic5.PVUCLV57488 | 1 | -0.3 | 0.2
Generic5.PVUCLV58097 | 1 | -0.3 | 0.2
Generic5.PVUCLV58449 | 1 | -0.3 | 0.2
Generic5.PVUCLV64115 | 1 | -0.3 | 0.2
Generic5.PVS_DUMMY59151 | 1 | -0.4 | 0.2
Generic5.PVS_NCCTT11938_BT | 1 | -0.4 | 0.2
Generic5.PVUCLV57136 | 1 | -0.4 | 0.2
Generic5.PVS_DUMMY59152 | 1 | -0.4 | 0.2
Generic5.PVUCLV61430 | 1 | -0.4 | 0.2
Generic5.PVS_DUMMY59175 | 1 | -0.3 | 0.2
Generic5.PVS_NCCTT11956_BT | 1 | -0.3 | 0.2
Generic5.PVUCLV57562 | 1 | -0.3 | 0.2
Generic5.PVS_DUMMY17566 | 1 | -0.4 | 0.2
Generic5.PVS_DUMMY17567 | 1 | -0.4 | 0.2
Generic5.PVS_DUMMY17568 | 1 | -0.4 | 0.2
Generic5.PVS_DUMMY17569 | 1 | -0.4 | 0.2
Generic5.PVS_DUMMY17570 | 1 | -0.4 | 0.2
Generic5.PVS_DUMMY17571 | 1 | -0.4 | 0.2
Generic5.PVS_NCCTT2027_BT | 1 | -0.4 | 0.2
Generic5.PVUCLV42549 | 1 | -0.4 | 0.2
Generic5.PVUCLV46294 | 1 | -0.4 | 0.2
Generic5.PVUCLV49349 | 1 | -0.4 | 0.2
Generic5.PVUCLV52777 | 1 | -0.4 | 0.2
Generic5.PVUCLV63345 | 1 | -0.4 | 0.2
Generic5.PVUCLV788 | 1 | -0.4 | 0.2
Generic5.PVS_DUMMY56064 | 1 | -0.5 | 0.2
Generic5.PVS_NCCTT10462_BT | 1 | -0.5 | 0.2
Generic5.PVUCLV46028 | 1 | -0.5 | 0.2
Generic5.PVS_DUMMY56063 | 1 | -0.5 | 0.2
Generic5.PVS_DUMMY56065 | 1 | -0.5 | 0.2
Generic5.PVUCLV47816 | 1 | -0.5 | 0.2
Generic5.PVUCLV51222 | 1 | -0.5 | 0.2
Generic5.PVS_DUMMY56066 | 1 | -0.5 | 0.2
Generic5.PVS_DUMMY56067 | 1 | -0.5 | 0.2
Generic5.PVUCLV55357 | 1 | -0.5 | 0.2
Generic5.PVUCLV58463 | 1 | -0.5 | 0.2
Generic5.PVS_DUMMY44544 | 1 | -0.5 | 0.2
Generic5.PVS_DUMMY44542 | 1 | -0.5 | 0.2
Generic5.PVUCLV42410 | 1 | -0.5 | 0.2
Generic5.PVS_DUMMY44545 | 1 | -0.5 | 0.2
Generic5.PVUCLV45830 | 1 | -0.5 | 0.2
Generic5.PVUCLV51029 | 1 | -0.5 | 0.2
Generic5.PVS_DUMMY44543 | 1 | -0.5 | 0.2
Generic5.PVUCLV47945 | 1 | -0.5 | 0.2
Generic5.PVS_DUMMY59484 | 1 | -1.5 | 0.9
Generic5.PVS_NCCTT12374_BT | 1 | -1.5 | 0.9
Generic5.PVUCLV61075 | 1 | -1.5 | 0.9
Generic5.PVS_DUMMY47935 | 1 | -0.1 | 0.1
Generic5.PVS_DUMMY47936 | 1 | -0.1 | 0.1
Generic5.PVS_DUMMY47937 | 1 | -0.1 | 0.1
Generic5.PVS_DUMMY47938 | 1 | -0.1 | 0.1
Generic5.PVS_DUMMY47939 | 1 | -0.1 | 0.1
Generic5.PVS_DUMMY47940 | 1 | -0.1 | 0.1
Generic5.PVS_DUMMY47941 | 1 | -0.1 | 0.1
Generic5.PVS_DUMMY47942 | 1 | -0.1 | 0.1
Generic5.PVS_DUMMY47943 | 1 | -0.1 | 0.1
Generic5.PVS_DUMMY47944 | 1 | -0.1 | 0.1
Generic5.PVS_DUMMY47945 | 1 | -0.1 | 0.1
Generic5.PVS_DUMMY47946 | 1 | -0.1 | 0.1
Generic5.PVS_DUMMY47947 | 1 | -0.1 | 0.1
Generic5.PVS_DUMMY47948 | 1 | -0.1 | 0.1
Generic5.PVS_DUMMY47949 | 1 | -0.1 | 0.1
Generic5.PVS_DUMMY47950 | 1 | -0.1 | 0.1
Generic5.PVS_DUMMY47951 | 1 | -0.1 | 0.1
Generic5.PVS_NCCTT7631_BT | 1 | -0.1 | 0.1
Generic5.PVUCLV13190 | 1 | -0.1 | 0.1
Generic5.PVUCLV44029 | 1 | -0.1 | 0.1
Generic5.PVUCLV45449 | 1 | -0.1 | 0.1
Generic5.PVUCLV45689 | 1 | -0.1 | 0.1
Generic5.PVUCLV47943 | 1 | -0.1 | 0.1
Generic5.PVUCLV48967 | 1 | -0.1 | 0.1
Generic5.PVUCLV54036 | 1 | -0.1 | 0.1
Generic5.PVUCLV54285 | 1 | -0.1 | 0.1
Generic5.PVUCLV55000 | 1 | -0.1 | 0.1
Generic5.PVUCLV55481 | 1 | -0.1 | 0.1
Generic5.PVUCLV57626 | 1 | -0.1 | 0.1
Generic5.PVUCLV59454 | 1 | -0.1 | 0.1
Generic5.PVUCLV59943 | 1 | -0.1 | 0.1
Generic5.PVUCLV60045 | 1 | -0.1 | 0.1
Generic5.PVUCLV62020 | 1 | -0.1 | 0.1
Generic5.PVUCLV62437 | 1 | -0.1 | 0.1
Generic5.PVUCLV62506 | 1 | -0.1 | 0.1
Generic5.PVS_DUMMY53596 | 1 | -0.7 | 0.3
Generic5.PVS_DUMMY53597 | 1 | -0.7 | 0.3
Generic5.PVS_NCCTT9452_BT | 1 | -0.7 | 0.3
Generic5.PVUCLV13952 | 1 | -0.7 | 0.3
Generic5.PVUCLV60701 | 1 | -0.7 | 0.3
Generic5.PVS_DUMMY49497 | 1 | -0.2 | 0.1
Generic5.PVS_DUMMY49498 | 1 | -0.2 | 0.1
Generic5.PVS_DUMMY49499 | 1 | -0.2 | 0.1
Generic5.PVS_DUMMY49500 | 1 | -0.2 | 0.1
Generic5.PVS_DUMMY49501 | 1 | -0.2 | 0.1
Generic5.PVS_DUMMY49502 | 1 | -0.2 | 0.1
Generic5.PVS_DUMMY49503 | 1 | -0.2 | 0.1
Generic5.PVS_DUMMY49504 | 1 | -0.2 | 0.1
Generic5.PVS_DUMMY49505 | 1 | -0.2 | 0.1
Generic5.PVS_DUMMY49506 | 1 | -0.2 | 0.1
Generic5.PVS_DUMMY49507 | 1 | -0.2 | 0.1
Generic5.PVS_DUMMY49508 | 1 | -0.2 | 0.1
Generic5.PVS_DUMMY49509 | 1 | -0.2 | 0.1
Generic5.PVS_DUMMY49510 | 1 | -0.2 | 0.1
Generic5.PVS_DUMMY49511 | 1 | -0.2 | 0.1
Generic5.PVUCLV14069 | 1 | -0.2 | 0.1
Generic5.PVUCLV14070 | 1 | -0.2 | 0.1
Generic5.PVS_NCCTT7965_BT | 1 | -0.2 | 0.1
Generic5.PVUCLV44468 | 1 | -0.2 | 0.1
Generic5.PVUCLV45637 | 1 | -0.2 | 0.1
Generic5.PVUCLV46148 | 1 | -0.2 | 0.1
Generic5.PVUCLV54483 | 1 | -0.2 | 0.1
Generic5.PVUCLV47870 | 1 | -0.2 | 0.1
Generic5.PVUCLV14055 | 1 | -0.2 | 0.1
Generic5.PVUCLV45754 | 1 | -0.2 | 0.1
Generic5.PVUCLV55174 | 1 | -0.2 | 0.1
Generic5.PVUCLV56152 | 1 | -0.2 | 0.1
Generic5.PVUCLV59043 | 1 | -0.2 | 0.1
Generic5.PVUCLV59933 | 1 | -0.2 | 0.1
Generic5.PVUCLV60668 | 1 | -0.2 | 0.1
Generic5.PVUCLV62077 | 1 | -0.2 | 0.1
Generic5.PVS_NCCTT12545_BT | 1 | -0.8 | 0.4
Generic5.PVUCLV62384 | 1 | -0.8 | 0.4
Generic5.PVS_DUMMY50388 | 1 | -0.3 | 0.1
Generic5.PVS_DUMMY50389 | 1 | -0.3 | 0.1
Generic5.PVS_DUMMY50390 | 1 | -0.3 | 0.1
Generic5.PVS_DUMMY50391 | 1 | -0.3 | 0.1
Generic5.PVS_DUMMY50392 | 1 | -0.3 | 0.1
Generic5.PVS_DUMMY50393 | 1 | -0.3 | 0.1
Generic5.PVS_DUMMY50394 | 1 | -0.3 | 0.1
Generic5.PVS_DUMMY50395 | 1 | -0.3 | 0.1
Generic5.PVS_DUMMY50396 | 1 | -0.3 | 0.1
Generic5.PVS_NCCTT8329_BT | 1 | -0.3 | 0.1
Generic5.PVUCLV10817 | 1 | -0.3 | 0.1
Generic5.PVUCLV10820 | 1 | -0.3 | 0.1
Generic5.PVUCLV14067 | 1 | -0.3 | 0.1
Generic5.PVUCLV14068 | 1 | -0.3 | 0.1
Generic5.PVUCLV52384 | 1 | -0.3 | 0.1
Generic5.PVUCLV54273 | 1 | -0.3 | 0.1
Generic5.PVUCLV55404 | 1 | -0.3 | 0.1
Generic5.PVUCLV58513 | 1 | -0.3 | 0.1
Generic5.PVUCLV62727 | 1 | -0.3 | 0.1
Generic5.PVS_DUMMY57327 | 1 | -1.5 | 0.7
Generic5.PVS_NCCTT10907_BT | 1 | -1.5 | 0.7
Generic5.PVUCLV50951 | 1 | -1.5 | 0.7
Generic5.PVS_NCCTT11365_BT | 1 | -0.3 | 0.2
Generic5.PVS_DUMMY58150 | 1 | -0.3 | 0.2
Generic5.PVUCLV52903 | 1 | -0.3 | 0.2
Generic5.PVS_NCCTT10950_BT | 1 | -0.3 | 0.2
Generic5.PVS_DUMMY57432 | 1 | -0.3 | 0.2
Generic5.PVUCLV50810 | 1 | -0.3 | 0.2
Generic5.PVS_DUMMY57433 | 1 | -0.3 | 0.2
Generic5.PVUCLV54342 | 1 | -0.3 | 0.2
Generic5.PVS_DUMMY55393 | 1 | -0.3 | 0.2
Generic5.PVS_NCCTT10069_BT | 1 | -0.3 | 0.2
Generic5.PVUCLV49657 | 1 | -0.3 | 0.2
Generic5.PVS_NCCTT10690_BT | 1 | -1.1 | 0.7
Generic5.PVUCLV45639 | 1 | -1.1 | 0.7
Generic5.PVS_DUMMY56657 | 1 | -1.1 | 0.7
Generic5.PVS_DUMMY43746 | 1 | -0.2 | 0.1
Generic5.PVS_DUMMY43747 | 1 | -0.2 | 0.1
Generic5.PVS_DUMMY43748 | 1 | -0.2 | 0.1
Generic5.PVS_DUMMY43749 | 1 | -0.2 | 0.1
Generic5.PVS_DUMMY43750 | 1 | -0.2 | 0.1
Generic5.PVS_DUMMY43751 | 1 | -0.2 | 0.1
Generic5.PVS_DUMMY43752 | 1 | -0.2 | 0.1
Generic5.PVS_DUMMY43753 | 1 | -0.2 | 0.1
Generic5.PVS_DUMMY43754 | 1 | -0.2 | 0.1
Generic5.PVS_DUMMY43755 | 1 | -0.2 | 0.1
Generic5.PVS_DUMMY43756 | 1 | -0.2 | 0.1
Generic5.PVS_DUMMY43757 | 1 | -0.2 | 0.1
Generic5.PVS_DUMMY43758 | 1 | -0.2 | 0.1
Generic5.PVS_NCCTT6795_BT | 1 | -0.2 | 0.1
Generic5.PVUCLV13191 | 1 | -0.2 | 0.1
Generic5.PVUCLV42269 | 1 | -0.2 | 0.1
Generic5.PVUCLV43899 | 1 | -0.2 | 0.1
Generic5.PVUCLV50696 | 1 | -0.2 | 0.1
Generic5.PVUCLV53979 | 1 | -0.2 | 0.1
Generic5.PVUCLV55057 | 1 | -0.2 | 0.1
Generic5.PVUCLV56199 | 1 | -0.2 | 0.1
Generic5.PVUCLV57733 | 1 | -0.2 | 0.1
Generic5.PVUCLV57966 | 1 | -0.2 | 0.1
Generic5.PVUCLV58627 | 1 | -0.2 | 0.1
Generic5.PVUCLV58928 | 1 | -0.2 | 0.1
Generic5.PVUCLV63153 | 1 | -0.2 | 0.1
Generic5.PVUCLV63526 | 1 | -0.2 | 0.1
Generic5.PVS_DUMMY57575 | 1 | -0.4 | 0.2
Generic5.PVS_DUMMY57576 | 1 | -0.4 | 0.2
Generic5.PVS_NCCTT11201_BT | 1 | -0.4 | 0.2
Generic5.PVUCLV52317 | 1 | -0.4 | 0.2
Generic5.PVUCLV61790 | 1 | -0.4 | 0.2
Generic5.PVS_DUMMY45857 | 1 | -0.3 | 0.1
Generic5.PVS_DUMMY45858 | 1 | -0.3 | 0.1
Generic5.PVS_DUMMY45859 | 1 | -0.3 | 0.1
Generic5.PVS_DUMMY45860 | 1 | -0.3 | 0.1
Generic5.PVS_DUMMY45861 | 1 | -0.3 | 0.1
Generic5.PVS_DUMMY45862 | 1 | -0.3 | 0.1
Generic5.PVS_DUMMY45863 | 1 | -0.3 | 0.1
Generic5.PVS_DUMMY45864 | 1 | -0.3 | 0.1
Generic5.PVS_DUMMY45865 | 1 | -0.3 | 0.1
Generic5.PVS_NCCTT7510_BT | 1 | -0.3 | 0.1
Generic5.PVUCLV14074 | 1 | -0.3 | 0.1
Generic5.PVUCLV14078 | 1 | -0.3 | 0.1
Generic5.PVUCLV14116 | 1 | -0.3 | 0.1
Generic5.PVUCLV43843 | 1 | -0.3 | 0.1
Generic5.PVUCLV49215 | 1 | -0.3 | 0.1
Generic5.PVUCLV49527 | 1 | -0.3 | 0.1
Generic5.PVUCLV56197 | 1 | -0.3 | 0.1
Generic5.PVUCLV61011 | 1 | -0.3 | 0.1
Generic5.PVUCLV63658 | 1 | -0.3 | 0.1
Generic5.PVS_DUMMY45907 | 1 | -0.1 | 0
Generic5.PVS_DUMMY45908 | 1 | -0.1 | 0
Generic5.PVS_DUMMY45909 | 1 | -0.1 | 0
Generic5.PVS_DUMMY45910 | 1 | -0.1 | 0
Generic5.PVS_DUMMY47502 | 1 | -0.1 | 0
Generic5.PVS_NCCTT7582_BT | 1 | -0.1 | 0
Generic5.PVUCLV44164 | 1 | -0.1 | 0
Generic5.PVUCLV44481 | 1 | -0.1 | 0
Generic5.PVUCLV47750 | 1 | -0.1 | 0
Generic5.PVUCLV49539 | 1 | -0.1 | 0
Generic5.PVUCLV50822 | 1 | -0.1 | 0
Generic5.PVS_DUMMY45911 | 1 | -0.1 | 0
Generic5.PVUCLV52577 | 1 | -0.1 | 0
Generic5.PVUCLV54495 | 1 | -0.1 | 0
Generic5.PVUCLV55186 | 1 | -0.1 | 0
Generic5.PVUCLV58741 | 1 | -0.1 | 0
Generic5.PVUCLV59366 | 1 | -0.1 | 0
Generic5.PVUCLV60844 | 1 | -0.1 | 0
Generic5.PVUCLV61612 | 1 | -0.1 | 0
Generic5.PVS_DUMMY45912 | 1 | -0.1 | 0
Generic5.PVUCLV64259 | 1 | -0.1 | 0
Generic5.PVS_DUMMY45913 | 1 | -0.1 | 0
Generic5.PVS_DUMMY45914 | 1 | -0.1 | 0
Generic5.PVS_NCCTT7516_BT | 1 | -0.1 | 0
Generic5.PVUCLV14013 | 1 | -0.1 | 0
Generic5.PVUCLV14018 | 1 | -0.1 | 0
Generic5.PVUCLV14021 | 1 | -0.1 | 0
Generic5.PVUCLV14024 | 1 | -0.1 | 0
Generic5.PVUCLV14038 | 1 | -0.1 | 0
Generic5.PVUCLV43898 | 1 | -0.1 | 0
Generic5.PVUCLV45687 | 1 | -0.1 | 0
Generic5.PVUCLV51147 | 1 | -0.1 | 0
Generic5.PVUCLV56607 | 1 | -0.1 | 0
Generic5.PVUCLV58691 | 1 | -0.1 | 0
Generic5.PVUCLV59510 | 1 | -0.1 | 0
Generic5.PVUCLV62183 | 1 | -0.1 | 0
Generic5.PVS_DUMMY59037 | 1 | -0.3 | 0.2
Generic5.PVS_NCCTT12051_BT | 1 | -0.3 | 0.2
Generic5.PVUCLV58562 | 1 | -0.3 | 0.2
Generic5.PVS_NCCTT2194_BT | 1 | -0.3 | 0.2
Generic5.PVS_DUMMY19503 | 1 | -0.3 | 0.2
Generic5.PVS_DUMMY19501 | 1 | -0.3 | 0.2
Generic5.PVUCLV42340 | 1 | -0.3 | 0.2
Generic5.PVUCLV54803 | 1 | -0.3 | 0.2
Generic5.PVS_DUMMY19502 | 1 | -0.3 | 0.2
Generic5.PVUCLV47880 | 1 | -0.3 | 0.2
Generic5.PVS_DUMMY19504 | 1 | -0.3 | 0.2
Generic5.PVS_DUMMY19505 | 1 | -0.3 | 0.2
Generic5.PVUCLV57311 | 1 | -0.3 | 0.2
Generic5.PVUCLV59628 | 1 | -0.3 | 0.2
Generic5.PVS_DUMMY7851 | 1 | -0.6 | 0.3
Generic5.PVS_DUMMY7852 | 1 | -0.6 | 0.3
Generic5.PVS_NCCTT56_BT | 1 | -0.6 | 0.3
Generic5.PVUCLV44357 | 1 | -0.6 | 0.3
Generic5.PVUCLV340 | 1 | -0.6 | 0.3
Generic5.PVS_DUMMY56219 | 1 | -0.3 | 0.2
Generic5.PVS_DUMMY56218 | 1 | -0.3 | 0.2
Generic5.PVS_DUMMY56220 | 1 | -0.3 | 0.2
Generic5.PVS_DUMMY56221 | 1 | -0.3 | 0.2
Generic5.PVS_DUMMY56222 | 1 | -0.3 | 0.2
Generic5.PVS_DUMMY56223 | 1 | -0.3 | 0.2
Generic5.PVS_DUMMY56224 | 1 | -0.3 | 0.2
Generic5.PVS_NCCTT10335_BT | 1 | -0.3 | 0.2
Generic5.PVUCLV47552 | 1 | -0.3 | 0.2
Generic5.PVUCLV51092 | 1 | -0.3 | 0.2
Generic5.PVUCLV56754 | 1 | -0.3 | 0.2
Generic5.PVUCLV57915 | 1 | -0.3 | 0.2
Generic5.PVUCLV58873 | 1 | -0.3 | 0.2
Generic5.PVUCLV61742 | 1 | -0.3 | 0.2
Generic5.PVUCLV64067 | 1 | -0.3 | 0.2
Generic5.PVS_NCCTT10933_BT | 1 | -0.4 | 0.2
Generic5.PVS_DUMMY57376 | 1 | -0.4 | 0.2
Generic5.PVS_DUMMY57374 | 1 | -0.4 | 0.2
Generic5.PVS_DUMMY57375 | 1 | -0.4 | 0.2
Generic5.PVUCLV52464 | 1 | -0.4 | 0.2
Generic5.PVUCLV51288 | 1 | -0.4 | 0.2
Generic5.PVUCLV56161 | 1 | -0.4 | 0.2
Generic5.PVS_DUMMY17449 | 1 | -0.2 | 0.1
Generic5.PVS_DUMMY17450 | 1 | -0.2 | 0.1
Generic5.PVS_DUMMY17451 | 1 | -0.2 | 0.1
Generic5.PVS_DUMMY17452 | 1 | -0.2 | 0.1
Generic5.PVS_DUMMY17453 | 1 | -0.2 | 0.1
Generic5.PVS_DUMMY17454 | 1 | -0.2 | 0.1
Generic5.PVS_DUMMY17455 | 1 | -0.2 | 0.1
Generic5.PVS_DUMMY17456 | 1 | -0.2 | 0.1
Generic5.PVS_DUMMY17457 | 1 | -0.2 | 0.1
Generic5.PVS_DUMMY17458 | 1 | -0.2 | 0.1
Generic5.PVS_DUMMY17459 | 1 | -0.2 | 0.1
Generic5.PVS_DUMMY17460 | 1 | -0.2 | 0.1
Generic5.PVS_DUMMY17461 | 1 | -0.2 | 0.1
Generic5.PVS_DUMMY17462 | 1 | -0.2 | 0.1
Generic5.PVS_DUMMY17463 | 1 | -0.2 | 0.1
Generic5.PVS_DUMMY17464 | 1 | -0.2 | 0.1
Generic5.PVS_NCCTT2008_BT | 1 | -0.2 | 0.1
Generic5.PVUCLV13972 | 1 | -0.2 | 0.1
Generic5.PVUCLV13999 | 1 | -0.2 | 0.1
Generic5.PVUCLV14054 | 1 | -0.2 | 0.1
Generic5.PVUCLV14071 | 1 | -0.2 | 0.1
Generic5.PVUCLV42843 | 1 | -0.2 | 0.1
Generic5.PVUCLV44083 | 1 | -0.2 | 0.1
Generic5.PVUCLV44216 | 1 | -0.2 | 0.1
Generic5.PVUCLV45505 | 1 | -0.2 | 0.1
Generic5.PVUCLV47931 | 1 | -0.2 | 0.1
Generic5.PVUCLV49592 | 1 | -0.2 | 0.1
Generic5.PVUCLV50875 | 1 | -0.2 | 0.1
Generic5.PVUCLV51016 | 1 | -0.2 | 0.1
Generic5.PVUCLV59107 | 1 | -0.2 | 0.1
Generic5.PVUCLV59997 | 1 | -0.2 | 0.1
Generic5.PVUCLV62967 | 1 | -0.2 | 0.1
Generic5.PVUCLV64309 | 1 | -0.2 | 0.1
Generic5.PVS_DUMMY50369 | 1 | -0.2 | 0.1
Generic5.PVS_NCCTT8335_BT | 1 | -0.2 | 0.1
Generic5.PVUCLV10832 | 1 | -0.2 | 0.1
Generic5.PVS_NCCTT7643_BT | 1 | -0.7 | 0.3
Generic5.PVS_DUMMY48029 | 1 | -0.7 | 0.3
Generic5.PVUCLV47740 | 1 | -0.7 | 0.3
Generic5.PVS_DUMMY48028 | 1 | -0.7 | 0.3
Generic5.PVUCLV44018 | 1 | -0.7 | 0.3
Generic5.PVS_DUMMY43523 | 1 | -0.2 | 0.1
Generic5.PVS_DUMMY43524 | 1 | -0.2 | 0.1
Generic5.PVS_DUMMY43525 | 1 | -0.2 | 0.1
Generic5.PVS_DUMMY43526 | 1 | -0.2 | 0.1
Generic5.PVS_DUMMY43527 | 1 | -0.2 | 0.1
Generic5.PVS_DUMMY43528 | 1 | -0.2 | 0.1
Generic5.PVS_DUMMY43529 | 1 | -0.2 | 0.1
Generic5.PVS_DUMMY43530 | 1 | -0.2 | 0.1
Generic5.PVS_DUMMY43531 | 1 | -0.2 | 0.1
Generic5.PVS_DUMMY43532 | 1 | -0.2 | 0.1
Generic5.PVS_DUMMY43533 | 1 | -0.2 | 0.1
Generic5.PVS_DUMMY43534 | 1 | -0.2 | 0.1
Generic5.PVS_DUMMY43535 | 1 | -0.2 | 0.1
Generic5.PVS_NCCTT6792_BT | 1 | -0.2 | 0.1
Generic5.PVUCLV13975 | 1 | -0.2 | 0.1
Generic5.PVUCLV42266 | 1 | -0.2 | 0.1
Generic5.PVUCLV44281 | 1 | -0.2 | 0.1
Generic5.PVUCLV47402 | 1 | -0.2 | 0.1
Generic5.PVUCLV49266 | 1 | -0.2 | 0.1
Generic5.PVUCLV49334 | 1 | -0.2 | 0.1
Generic5.PVUCLV57963 | 1 | -0.2 | 0.1
Generic5.PVUCLV59442 | 1 | -0.2 | 0.1
Generic5.PVUCLV61180 | 1 | -0.2 | 0.1
Generic5.PVUCLV62726 | 1 | -0.2 | 0.1
Generic5.PVUCLV63083 | 1 | -0.2 | 0.1
Generic5.PVUCLV63396 | 1 | -0.2 | 0.1
Generic5.PVUCLV63920 | 1 | -0.2 | 0.1
Generic5.PVS_DUMMY59936 | 1 | -0.5 | 0.3
Generic5.PVS_NCCTT12666_BT | 1 | -0.5 | 0.3
Generic5.PVUCLV63818 | 1 | -0.5 | 0.3
Generic5.PVS_NCCTT9929_BT | 1 | -0.3 | 0.2
Generic5.PVS_DUMMY55015 | 1 | -0.3 | 0.2
Generic5.PVS_DUMMY55016 | 1 | -0.3 | 0.2
Generic5.PVUCLV46150 | 1 | -0.3 | 0.2
Generic5.PVUCLV49529 | 1 | -0.3 | 0.2
Generic5.PVS_DUMMY29288 | 1 | -0.5 | 0.3
Generic5.PVS_DUMMY29291 | 1 | -0.5 | 0.3
Generic5.PVUCLV6938 | 1 | -0.5 | 0.3
Generic5.PVS_NCCTT3489_BT | 1 | -0.5 | 0.3
Generic5.PVUCLV6935 | 1 | -0.5 | 0.3
Generic5.PVUCLV6937 | 1 | -0.5 | 0.3
Generic5.PVS_DUMMY29290 | 1 | -0.5 | 0.3
Generic5.PVS_DUMMY29292 | 1 | -0.5 | 0.3
Generic5.PVS_DUMMY29283 | 1 | -0.5 | 0.3
Generic5.PVS_DUMMY29289 | 1 | -0.5 | 0.3
Generic5.PVS_DUMMY29293 | 1 | -0.5 | 0.3
Generic5.PVUCLV6914 | 1 | -0.5 | 0.3
Generic5.PVUCLV6915 | 1 | -0.5 | 0.3
Generic5.PVUCLV1328 | 1 | -0.5 | 0.3
Generic5.PVUCLV6939 | 1 | -0.5 | 0.3
Generic5.PVS_DUMMY29282 | 1 | -0.5 | 0.3
Generic5.PVS_DUMMY29281 | 1 | -0.5 | 0.3
Generic5.PVS_DUMMY29284 | 1 | -0.5 | 0.3
Generic5.PVS_DUMMY29285 | 1 | -0.5 | 0.3
Generic5.PVS_DUMMY29286 | 1 | -0.5 | 0.3
Generic5.PVS_DUMMY29287 | 1 | -0.5 | 0.3
Generic5.PVUCLV1326 | 1 | -0.5 | 0.3
Generic5.PVUCLV1327 | 1 | -0.5 | 0.3
Generic5.PVUCLV1330 | 1 | -0.5 | 0.3
Generic5.PVUCLV1331 | 1 | -0.5 | 0.3
Generic5.PVUCLV1332 | 1 | -0.5 | 0.3
Generic5.PVUCLV1333 | 1 | -0.5 | 0.3
Generic5.PVS_DUMMY58063 | 1 | -0.2 | 0.1
Generic5.PVS_NCCTT11326_BT | 1 | -0.2 | 0.1
Generic5.PVUCLV52970 | 1 | -0.2 | 0.1
Generic5.PVS_NCCTT3444_BT | 1 | -0.5 | 0.2
Generic5.PVUCLV1322 | 1 | -0.5 | 0.2
Generic5.PVS_DUMMY30106 | 1 | -0.5 | 0.2
Generic5.PVS_DUMMY30102 | 1 | -0.5 | 0.2
Generic5.PVUCLV1321 | 1 | -0.5 | 0.2
Generic5.PVS_DUMMY30095 | 1 | -0.5 | 0.2
Generic5.PVS_DUMMY30098 | 1 | -0.5 | 0.2
Generic5.PVUCLV1369 | 1 | -0.5 | 0.2
Generic5.PVUCLV1370 | 1 | -0.5 | 0.2
Generic5.PVS_DUMMY30100 | 1 | -0.5 | 0.2
Generic5.PVS_DUMMY30101 | 1 | -0.5 | 0.2
Generic5.PVS_DUMMY30103 | 1 | -0.5 | 0.2
Generic5.PVS_DUMMY30104 | 1 | -0.5 | 0.2
Generic5.PVS_DUMMY30107 | 1 | -0.5 | 0.2
Generic5.PVS_DUMMY30108 | 1 | -0.5 | 0.2
Generic5.PVUCLV1316 | 1 | -0.5 | 0.2
Generic5.PVUCLV1315 | 1 | -0.5 | 0.2
Generic5.PVUCLV1318 | 1 | -0.5 | 0.2
Generic5.PVUCLV1323 | 1 | -0.5 | 0.2
Generic5.PVUCLV1319 | 1 | -0.5 | 0.2
Generic5.PVUCLV1324 | 1 | -0.5 | 0.2
Generic5.PVS_DUMMY30094 | 1 | -0.5 | 0.2
Generic5.PVS_DUMMY30096 | 1 | -0.5 | 0.2
Generic5.PVS_DUMMY30105 | 1 | -0.5 | 0.2
Generic5.PVS_DUMMY30097 | 1 | -0.5 | 0.2
Generic5.PVS_DUMMY30099 | 1 | -0.5 | 0.2
Generic5.PVS_DUMMY30109 | 1 | -0.5 | 0.2
Generic5.PVUCLV1311 | 1 | -0.5 | 0.2
Generic5.PVUCLV1360 | 1 | -0.5 | 0.2
Generic5.PVUCLV1361 | 1 | -0.5 | 0.2
Generic5.PVUCLV1366 | 1 | -0.5 | 0.2
Generic5.PVUCLV1367 | 1 | -0.5 | 0.2
Generic5.PVUCLV1368 | 1 | -0.5 | 0.2
Generic5.PVS_DUMMY8170 | 1 | -0.1 | 0
Generic5.PVS_DUMMY8171 | 1 | -0.1 | 0
Generic5.PVS_NCCTT68_BT | 1 | -0.1 | 0
Generic5.PVUCLV342 | 1 | -0.1 | 0
Generic5.PVS_DUMMY8169 | 1 | -0.1 | 0
Generic5.PVUCLV10835 | 1 | -0.1 | 0
Generic5.PVUCLV339 | 1 | -0.1 | 0
Generic5.PVS_DUMMY43898 | 1 | -0.1 | 0
Generic5.PVS_NCCTT6809_BT | 1 | -0.1 | 0
Generic5.PVUCLV10809 | 1 | -0.1 | 0
Generic5.PVUCLV42330 | 1 | -0.1 | 0
Generic5.PVUCLV44085 | 1 | -0.1 | 0
Generic5.PVUCLV45756 | 1 | -0.1 | 0
Generic5.PVUCLV47352 | 1 | -0.1 | 0
Generic5.PVUCLV49141 | 1 | -0.1 | 0
Generic5.PVUCLV52893 | 1 | -0.1 | 0
Generic5.PVUCLV53037 | 1 | -0.1 | 0
Generic5.PVUCLV54485 | 1 | -0.1 | 0
Generic5.PVUCLV56268 | 1 | -0.1 | 0
Generic5.PVUCLV63593 | 1 | -0.1 | 0
Generic5.PVS_DUMMY51202 | 1 | -2.9 | 1.6
Generic5.PVS_NCCTT8564_BT | 1 | -4.4 | 2.3
Generic5.PVUCLV17456 | 1 | -4.4 | 2.3
Generic5.PVS_DUMMY18944 | 1 | -1.5 | 0.7
Generic5.PVUCLV42640 | 1 | -1.5 | 0.7
Generic5.PVS_NCCTT2142_BT | 1 | -1.5 | 0.7
Generic5.PVS_DUMMY8119 | 1 | -0.2 | 0.1
Generic5.PVS_DUMMY8120 | 1 | -0.2 | 0.1
Generic5.PVS_DUMMY8121 | 1 | -0.2 | 0.1
Generic5.PVS_DUMMY8122 | 1 | -0.2 | 0.1
Generic5.PVS_DUMMY8123 | 1 | -0.2 | 0.1
Generic5.PVS_DUMMY8124 | 1 | -0.2 | 0.1
Generic5.PVS_DUMMY8125 | 1 | -0.2 | 0.1
Generic5.PVS_NCCTT64_BT | 1 | -0.2 | 0.1
Generic5.PVUCLV341 | 1 | -0.2 | 0.1
Generic5.PVUCLV47406 | 1 | -0.2 | 0.1
Generic5.PVUCLV49024 | 1 | -0.2 | 0.1
Generic5.PVUCLV51149 | 1 | -0.2 | 0.1
Generic5.PVUCLV54027 | 1 | -0.2 | 0.1
Generic5.PVUCLV57616 | 1 | -0.2 | 0.1
Generic5.PVUCLV64247 | 1 | -0.2 | 0.1
Generic5.PVS_DUMMY40982 | 1 | -0.2 | 0.1
Generic5.PVS_DUMMY40983 | 1 | -0.2 | 0.1
Generic5.PVS_DUMMY40984 | 1 | -0.2 | 0.1
Generic5.PVS_DUMMY40985 | 1 | -0.2 | 0.1
Generic5.PVS_DUMMY40986 | 1 | -0.2 | 0.1
Generic5.PVS_DUMMY40987 | 1 | -0.2 | 0.1
Generic5.PVS_DUMMY40988 | 1 | -0.2 | 0.1
Generic5.PVS_NCCTT6495_BT | 1 | -0.2 | 0.1
Generic5.PVUCLV42148 | 1 | -0.2 | 0.1
Generic5.PVUCLV55711 | 1 | -0.2 | 0.1
Generic5.PVUCLV56095 | 1 | -0.2 | 0.1
Generic5.PVUCLV57856 | 1 | -0.2 | 0.1
Generic5.PVUCLV61857 | 1 | -0.2 | 0.1
Generic5.PVUCLV62734 | 1 | -0.2 | 0.1
Generic5.PVUCLV64187 | 1 | -0.2 | 0.1
Generic5.PVS_NCCTT8337_BT | 1 | -0.4 | 0.2
Generic5.PVS_DUMMY50431 | 1 | -0.4 | 0.2
Generic5.PVUCLV62079 | 1 | -0.4 | 0.2
Generic5.PVS_DUMMY50430 | 1 | -0.4 | 0.2
Generic5.PVUCLV59512 | 1 | -0.4 | 0.2
Generic5.PVUCLV10834 | 1 | -0.4 | 0.2
Generic5.PVS_DUMMY50429 | 1 | -0.4 | 0.2
Generic5.PVS_NCCTT9448_BT | 1 | -0.6 | 0.3
Generic5.PVS_DUMMY53521 | 1 | -0.6 | 0.3
Generic5.PVS_DUMMY53522 | 1 | -0.6 | 0.3
Generic5.PVUCLV46144 | 1 | -0.6 | 0.3
Generic5.PVS_DUMMY53520 | 1 | -0.6 | 0.3
Generic5.PVUCLV13946 | 1 | -0.6 | 0.3
Generic5.PVUCLV63816 | 1 | -0.6 | 0.3
Generic5.PVS_DUMMY56616 | 1 | -0.3 | 0.2
Generic5.PVS_DUMMY56617 | 1 | -0.3 | 0.2
Generic5.PVS_DUMMY56618 | 1 | -0.3 | 0.2
Generic5.PVS_DUMMY56619 | 1 | -0.3 | 0.2
Generic5.PVS_DUMMY56620 | 1 | -0.3 | 0.2
Generic5.PVS_DUMMY56623 | 1 | -0.3 | 0.2
Generic5.PVS_DUMMY56621 | 1 | -0.3 | 0.2
Generic5.PVS_DUMMY56622 | 1 | -0.3 | 0.2
Generic5.PVS_DUMMY56624 | 1 | -0.3 | 0.2
Generic5.PVS_NCCTT10657_BT | 1 | -0.3 | 0.2
Generic5.PVUCLV45650 | 1 | -0.3 | 0.2
Generic5.PVUCLV46161 | 1 | -0.3 | 0.2
Generic5.PVUCLV47417 | 1 | -0.3 | 0.2
Generic5.PVUCLV51160 | 1 | -0.3 | 0.2
Generic5.PVUCLV59522 | 1 | -0.3 | 0.2
Generic5.PVUCLV62803 | 1 | -0.3 | 0.2
Generic5.PVUCLV61927 | 1 | -0.3 | 0.2
Generic5.PVUCLV62091 | 1 | -0.3 | 0.2
Generic5.PVUCLV63935 | 1 | -0.3 | 0.2
Generic5.PVS_NCCTT12518_BT | 1 | -0.5 | 0.3
Generic5.PVS_DUMMY59879 | 1 | -0.5 | 0.3
Generic5.PVUCLV62196 | 1 | -0.5 | 0.3
Generic5.PVS_DUMMY24692 | 1 | -0.2 | 0.1
Generic5.PVS_DUMMY24693 | 1 | -0.2 | 0.1
Generic5.PVS_DUMMY24694 | 1 | -0.2 | 0.1
Generic5.PVS_DUMMY24695 | 1 | -0.2 | 0.1
Generic5.PVS_DUMMY24696 | 1 | -0.2 | 0.1
Generic5.PVS_DUMMY24697 | 1 | -0.2 | 0.1
Generic5.PVS_DUMMY24698 | 1 | -0.2 | 0.1
Generic5.PVS_DUMMY24699 | 1 | -0.2 | 0.1
Generic5.PVS_DUMMY24700 | 1 | -0.2 | 0.1
Generic5.PVS_DUMMY24701 | 1 | -0.2 | 0.1
Generic5.PVS_DUMMY24702 | 1 | -0.2 | 0.1
Generic5.PVS_DUMMY24703 | 1 | -0.2 | 0.1
Generic5.PVS_DUMMY24704 | 1 | -0.2 | 0.1
Generic5.PVS_DUMMY24705 | 1 | -0.2 | 0.1
Generic5.PVS_NCCTT2257_BT | 1 | -0.2 | 0.1
Generic5.PVUCLV42723 | 1 | -0.2 | 0.1
Generic5.PVUCLV43909 | 1 | -0.2 | 0.1
Generic5.PVUCLV44369 | 1 | -0.2 | 0.1
Generic5.PVUCLV47296 | 1 | -0.2 | 0.1
Generic5.PVUCLV49034 | 1 | -0.2 | 0.1
Generic5.PVUCLV55070 | 1 | -0.2 | 0.1
Generic5.PVUCLV55529 | 1 | -0.2 | 0.1
Generic5.PVUCLV56211 | 1 | -0.2 | 0.1
Generic5.PVUCLV56619 | 1 | -0.2 | 0.1
Generic5.PVUCLV56938 | 1 | -0.2 | 0.1
Generic5.PVUCLV63163 | 1 | -0.2 | 0.1
Generic5.PVUCLV57976 | 1 | -0.2 | 0.1
Generic5.PVUCLV59054 | 1 | -0.2 | 0.1
Generic5.PVUCLV63832 | 1 | -0.2 | 0.1
Generic5.PVS_DUMMY58255 | 1 | -0.4 | 0.2
Generic5.PVS_DUMMY58257 | 1 | -0.4 | 0.2
Generic5.PVS_DUMMY58256 | 1 | -0.4 | 0.2
Generic5.PVS_DUMMY58258 | 1 | -0.4 | 0.2
Generic5.PVS_DUMMY58259 | 1 | -0.4 | 0.2
Generic5.PVS_DUMMY58260 | 1 | -0.4 | 0.2
Generic5.PVS_NCCTT11471_BT | 1 | -0.4 | 0.2
Generic5.PVUCLV53912 | 1 | -0.4 | 0.2
Generic5.PVUCLV55844 | 1 | -0.4 | 0.2
Generic5.PVUCLV58333 | 1 | -0.4 | 0.2
Generic5.PVUCLV61195 | 1 | -0.4 | 0.2
Generic5.PVUCLV61494 | 1 | -0.4 | 0.2
Generic5.PVUCLV62844 | 1 | -0.4 | 0.2
Generic5.PVS_NCCTT12155_BT | 1 | -0.3 | 0.2
Generic5.PVS_DUMMY59333 | 1 | -0.3 | 0.2
Generic5.PVUCLV59174 | 1 | -0.3 | 0.2
Generic5.PVS_DUMMY59678 | 1 | -0.4 | 0.3
Generic5.PVS_NCCTT12335_BT | 1 | -0.4 | 0.3
Generic5.PVS_DUMMY59679 | 1 | -0.4 | 0.3
Generic5.PVUCLV61184 | 1 | -0.4 | 0.3
Generic5.PVUCLV60285 | 1 | -0.4 | 0.3
Generic5.PVS_DUMMY43634 | 1 | -0.2 | 0.1
Generic5.PVS_DUMMY43628 | 1 | -0.2 | 0.1
Generic5.PVS_DUMMY43629 | 1 | -0.2 | 0.1
Generic5.PVS_DUMMY43630 | 1 | -0.2 | 0.1
Generic5.PVS_DUMMY43631 | 1 | -0.2 | 0.1
Generic5.PVS_DUMMY43632 | 1 | -0.2 | 0.1
Generic5.PVS_DUMMY43635 | 1 | -0.2 | 0.1
Generic5.PVS_DUMMY43633 | 1 | -0.2 | 0.1
Generic5.PVS_DUMMY43636 | 1 | -0.2 | 0.1
Generic5.PVS_DUMMY43638 | 1 | -0.2 | 0.1
Generic5.PVS_DUMMY43637 | 1 | -0.2 | 0.1
Generic5.PVUCLV42279 | 1 | -0.2 | 0.1
Generic5.PVUCLV50708 | 1 | -0.2 | 0.1
Generic5.PVUCLV56517 | 1 | -0.2 | 0.1
Generic5.PVS_NCCTT6773_BT | 1 | -0.2 | 0.1
Generic5.PVUCLV58938 | 1 | -0.2 | 0.1
Generic5.PVUCLV45699 | 1 | -0.2 | 0.1
Generic5.PVUCLV60296 | 1 | -0.2 | 0.1
Generic5.PVUCLV49085 | 1 | -0.2 | 0.1
Generic5.PVUCLV60614 | 1 | -0.2 | 0.1
Generic5.PVUCLV63535 | 1 | -0.2 | 0.1
Generic5.PVUCLV49416 | 1 | -0.2 | 0.1
Generic5.PVUCLV54223 | 1 | -0.2 | 0.1
Generic5.PVS_DUMMY59826 | 1 | -0.5 | 0.3
Generic5.PVS_NCCTT12665_BT | 1 | -0.5 | 0.3
Generic5.PVUCLV63822 | 1 | -0.5 | 0.3
Generic5.PVS_DUMMY58854 | 1 | -0.3 | 0.2
Generic5.PVS_NCCTT11833_BT | 1 | -0.3 | 0.2
Generic5.PVUCLV56507 | 1 | -0.3 | 0.2
Generic5.PVS_DUMMY53523 | 1 | -0.4 | 0.2
Generic5.PVS_NCCTT9456_BT | 1 | -0.4 | 0.2
Generic5.PVUCLV13950 | 1 | -0.4 | 0.2
Generic5.PVS_NCCTT2247_BT | 1 | -0.7 | 0.4
Generic5.PVUCLV13944 | 1 | -0.7 | 0.4
Generic5.PVS_DUMMY24517 | 1 | -0.7 | 0.4
Generic5.PVS_DUMMY24518 | 1 | -0.7 | 0.4
Generic5.PVUCLV13947 | 1 | -0.7 | 0.4
Generic5.PVS_DUMMY24519 | 1 | -0.7 | 0.4
Generic5.PVUCLV58857 | 1 | -0.7 | 0.4
Generic5.PVS_DUMMY24516 | 1 | -0.7 | 0.4
Generic5.PVS_DUMMY24520 | 1 | -0.7 | 0.4
Generic5.PVUCLV42732 | 1 | -0.7 | 0.4
Generic5.PVUCLV63750 | 1 | -0.7 | 0.4
Generic5.PVS_DUMMY57157 | 1 | -0.7 | 0.3
Generic5.PVS_DUMMY57155 | 1 | -0.7 | 0.3
Generic5.PVS_DUMMY57156 | 1 | -0.7 | 0.3
Generic5.PVS_NCCTT10785_BT | 1 | -0.7 | 0.3
Generic5.PVUCLV45945 | 1 | -0.7 | 0.3
Generic5.PVUCLV52316 | 1 | -0.7 | 0.3
Generic5.PVUCLV57789 | 1 | -0.7 | 0.3
Generic5.PVS_DUMMY52036 | 1 | -0.3 | 0.1
Generic5.PVS_DUMMY52035 | 1 | -0.3 | 0.1
Generic5.PVS_NCCTT8874_BT | 1 | -0.3 | 0.1
Generic5.PVUCLV15883 | 1 | -0.3 | 0.1
Generic5.PVUCLV15884 | 1 | -0.3 | 0.1
Generic5.PVS_NCCTT1975_BT | 1 | -0.6 | 0.3
Generic5.PVUCLV63990 | 1 | -0.6 | 0.3
Generic5.PVS_DUMMY22589 | 1 | -0.6 | 0.3
Generic5.PVS_DUMMY22582 | 1 | -0.6 | 0.3
Generic5.PVUCLV50873 | 1 | -0.6 | 0.3
Generic5.PVS_DUMMY22580 | 1 | -0.6 | 0.3
Generic5.PVUCLV63687 | 1 | -0.6 | 0.3
Generic5.PVS_DUMMY22579 | 1 | -0.6 | 0.3
Generic5.PVS_DUMMY22583 | 1 | -0.6 | 0.3
Generic5.PVS_DUMMY22584 | 1 | -0.6 | 0.3
Generic5.PVS_DUMMY22585 | 1 | -0.6 | 0.3
Generic5.PVUCLV13976 | 1 | -0.6 | 0.3
Generic5.PVUCLV49590 | 1 | -0.6 | 0.3
Generic5.PVUCLV56672 | 1 | -0.6 | 0.3
Generic5.PVUCLV57679 | 1 | -0.6 | 0.3
Generic5.PVUCLV55962 | 1 | -0.6 | 0.3
Generic5.PVS_DUMMY22587 | 1 | -0.6 | 0.3
Generic5.PVUCLV64113 | 1 | -0.6 | 0.3
Generic5.PVS_DUMMY22578 | 1 | -0.6 | 0.3
Generic5.PVS_DUMMY22581 | 1 | -0.6 | 0.3
Generic5.PVS_DUMMY22586 | 1 | -0.6 | 0.3
Generic5.PVS_DUMMY22588 | 1 | -0.6 | 0.3
Generic5.PVS_DUMMY22590 | 1 | -0.6 | 0.3
Generic5.PVUCLV42533 | 1 | -0.6 | 0.3
Generic5.PVUCLV45503 | 1 | -0.6 | 0.3
Generic5.PVUCLV58169 | 1 | -0.6 | 0.3
Generic5.PVUCLV62246 | 1 | -0.6 | 0.3
Generic5.PVS_DUMMY22665 | 1 | -0.6 | 0.3
Generic5.PVS_DUMMY22666 | 1 | -0.6 | 0.3
Generic5.PVUCLV13953 | 1 | -0.6 | 0.3
Generic5.PVS_DUMMY22671 | 1 | -0.6 | 0.3
Generic5.PVS_NCCTT1998_BT | 1 | -0.6 | 0.3
Generic5.PVUCLV49655 | 1 | -0.6 | 0.3
Generic5.PVUCLV50941 | 1 | -0.6 | 0.3
Generic5.PVUCLV57486 | 1 | -0.6 | 0.3
Generic5.PVS_DUMMY22669 | 1 | -0.6 | 0.3
Generic5.PVS_DUMMY22667 | 1 | -0.6 | 0.3
Generic5.PVUCLV49333 | 1 | -0.6 | 0.3
Generic5.PVS_DUMMY22662 | 1 | -0.6 | 0.3
Generic5.PVS_DUMMY22663 | 1 | -0.6 | 0.3
Generic5.PVS_DUMMY22668 | 1 | -0.6 | 0.3
Generic5.PVS_DUMMY22660 | 1 | -0.6 | 0.3
Generic5.PVS_DUMMY22661 | 1 | -0.6 | 0.3
Generic5.PVS_DUMMY22664 | 1 | -0.6 | 0.3
Generic5.PVS_DUMMY22670 | 1 | -0.6 | 0.3
Generic5.PVUCLV13996 | 1 | -0.6 | 0.3
Generic5.PVUCLV15885 | 1 | -0.6 | 0.3
Generic5.PVUCLV42394 | 1 | -0.6 | 0.3
Generic5.PVUCLV42841 | 1 | -0.6 | 0.3
Generic5.PVUCLV44146 | 1 | -0.6 | 0.3
Generic5.PVUCLV47536 | 1 | -0.6 | 0.3
Generic5.PVUCLV55344 | 1 | -0.6 | 0.3
Generic5.PVS_DUMMY51287 | 1 | -0.6 | 0.3
Generic5.PVS_DUMMY51291 | 1 | -0.6 | 0.3
Generic5.PVS_DUMMY51294 | 1 | -0.6 | 0.3
Generic5.PVS_DUMMY51297 | 1 | -0.6 | 0.3
Generic5.PVUCLV50630 | 1 | -0.6 | 0.3
Generic5.PVUCLV53836 | 1 | -0.6 | 0.3
Generic5.PVUCLV55760 | 1 | -0.6 | 0.3
Generic5.PVUCLV56434 | 1 | -0.6 | 0.3
Generic5.PVUCLV58560 | 1 | -0.6 | 0.3
Generic5.PVUCLV61415 | 1 | -0.6 | 0.3
Generic5.PVS_NCCTT8566_BT | 1 | -0.6 | 0.3
Generic5.PVUCLV60532 | 1 | -0.6 | 0.3
Generic5.PVS_DUMMY51296 | 1 | -0.6 | 0.3
Generic5.PVS_DUMMY51289 | 1 | -0.6 | 0.3
Generic5.PVUCLV55079 | 1 | -0.6 | 0.3
Generic5.PVS_DUMMY51293 | 1 | -0.6 | 0.3
Generic5.PVS_DUMMY51286 | 1 | -0.6 | 0.3
Generic5.PVS_DUMMY51292 | 1 | -0.6 | 0.3
Generic5.PVS_DUMMY51295 | 1 | -0.6 | 0.3
Generic5.PVS_DUMMY51298 | 1 | -0.6 | 0.3
Generic5.PVUCLV17454 | 1 | -0.6 | 0.3
Generic5.PVUCLV57207 | 1 | -0.6 | 0.3
Generic5.PVUCLV57901 | 1 | -0.6 | 0.3
Generic5.PVUCLV59531 | 1 | -0.6 | 0.3
Generic5.PVUCLV64051 | 1 | -0.6 | 0.3
Generic5.PVS_DUMMY58056 | 1 | -0.6 | 0.3
Generic5.PVS_NCCTT11325_BT | 1 | -0.6 | 0.3
Generic5.PVUCLV52989 | 1 | -0.6 | 0.3
Generic5.PVS_DUMMY53595 | 1 | -0.4 | 0.2
Generic5.PVS_NCCTT9453_BT | 1 | -0.4 | 0.2
Generic5.PVUCLV13982 | 1 | -0.4 | 0.2
Generic5.PVS_NCCTT7319_BT | 1 | -0.7 | 0.3
Generic5.PVUCLV759 | 1 | -0.7 | 0.3
Generic5.PVS_DUMMY45124 | 1 | -0.7 | 0.3
Generic5.PVS_DUMMY45127 | 1 | -0.7 | 0.3
Generic5.PVS_DUMMY45119 | 1 | -0.7 | 0.3
Generic5.PVS_DUMMY45118 | 1 | -0.7 | 0.3
Generic5.PVUCLV57720 | 1 | -0.7 | 0.3
Generic5.PVS_DUMMY45121 | 1 | -0.7 | 0.3
Generic5.PVS_DUMMY45122 | 1 | -0.7 | 0.3
Generic5.PVS_DUMMY45125 | 1 | -0.7 | 0.3
Generic5.PVS_DUMMY45128 | 1 | -0.7 | 0.3
Generic5.PVUCLV756 | 1 | -0.7 | 0.3
Generic5.PVUCLV760 | 1 | -0.7 | 0.3
Generic5.PVUCLV761 | 1 | -0.7 | 0.3
Generic5.PVUCLV762 | 1 | -0.7 | 0.3
Generic5.PVUCLV740 | 1 | -0.7 | 0.3
Generic5.PVUCLV742 | 1 | -0.7 | 0.3
Generic5.PVS_DUMMY45120 | 1 | -0.7 | 0.3
Generic5.PVS_DUMMY45123 | 1 | -0.7 | 0.3
Generic5.PVS_DUMMY45126 | 1 | -0.7 | 0.3
Generic5.PVUCLV741 | 1 | -0.7 | 0.3
Generic5.PVUCLV736 | 1 | -0.7 | 0.3
Generic5.PVUCLV739 | 1 | -0.7 | 0.3
Generic5.PVS_DUMMY46107 | 1 | -0.4 | 0.2
Generic5.PVS_NCCTT7338_BT | 1 | -0.4 | 0.2
Generic5.PVUCLV735 | 1 | -0.4 | 0.2
Generic5.PVS_NCCTT7324_BT | 1 | -0.6 | 0.3
Generic5.PVUCLV753 | 1 | -0.6 | 0.3
Generic5.PVS_DUMMY45104 | 1 | -0.6 | 0.3
Generic5.PVS_DUMMY45100 | 1 | -0.6 | 0.3
Generic5.PVS_DUMMY45106 | 1 | -0.6 | 0.3
Generic5.PVUCLV751 | 1 | -0.6 | 0.3
Generic5.PVUCLV752 | 1 | -0.6 | 0.3
Generic5.PVS_DUMMY45101 | 1 | -0.6 | 0.3
Generic5.PVUCLV754 | 1 | -0.6 | 0.3
Generic5.PVUCLV755 | 1 | -0.6 | 0.3
Generic5.PVS_DUMMY45105 | 1 | -0.6 | 0.3
Generic5.PVS_DUMMY45107 | 1 | -0.6 | 0.3
Generic5.PVUCLV758 | 1 | -0.6 | 0.3
Generic5.PVS_DUMMY45108 | 1 | -0.6 | 0.3
Generic5.PVS_DUMMY45102 | 1 | -0.6 | 0.3
Generic5.PVS_DUMMY45103 | 1 | -0.6 | 0.3
Generic5.PVS_DUMMY45109 | 1 | -0.6 | 0.3
Generic5.PVUCLV747 | 1 | -0.6 | 0.3
Generic5.PVUCLV748 | 1 | -0.6 | 0.3
Generic5.PVUCLV749 | 1 | -0.6 | 0.3
Generic5.PVUCLV750 | 1 | -0.6 | 0.3
Generic5.PVS_DUMMY45066 | 1 | -0.6 | 0.3
Generic5.PVS_DUMMY45068 | 1 | -0.6 | 0.3
Generic5.PVS_DUMMY45069 | 1 | -0.6 | 0.3
Generic5.PVS_DUMMY45071 | 1 | -0.6 | 0.3
Generic5.PVS_DUMMY45073 | 1 | -0.6 | 0.3
Generic5.PVS_DUMMY45074 | 1 | -0.6 | 0.3
Generic5.PVUCLV716 | 1 | -0.6 | 0.3
Generic5.PVUCLV717 | 1 | -0.6 | 0.3
Generic5.PVS_NCCTT7326_BT | 1 | -0.6 | 0.3
Generic5.PVUCLV727 | 1 | -0.6 | 0.3
Generic5.PVUCLV728 | 1 | -0.6 | 0.3
Generic5.PVUCLV731 | 1 | -0.6 | 0.3
Generic5.PVUCLV732 | 1 | -0.6 | 0.3
Generic5.PVUCLV733 | 1 | -0.6 | 0.3
Generic5.PVS_DUMMY45072 | 1 | -0.6 | 0.3
Generic5.PVS_DUMMY45064 | 1 | -0.6 | 0.3
Generic5.PVUCLV734 | 1 | -0.6 | 0.3
Generic5.PVS_DUMMY45063 | 1 | -0.6 | 0.3
Generic5.PVS_DUMMY45065 | 1 | -0.6 | 0.3
Generic5.PVS_DUMMY45067 | 1 | -0.6 | 0.3
Generic5.PVS_DUMMY45070 | 1 | -0.6 | 0.3
Generic5.PVUCLV743 | 1 | -0.6 | 0.3
Generic5.PVUCLV744 | 1 | -0.6 | 0.3
Generic5.PVUCLV745 | 1 | -0.6 | 0.3
Generic5.PVUCLV746 | 1 | -0.6 | 0.3
Generic5.PVS_DUMMY45146 | 1 | -0.6 | 0.3
Generic5.PVS_DUMMY45147 | 1 | -0.6 | 0.3
Generic5.PVS_NCCTT7320_BT | 1 | -0.6 | 0.3
Generic5.PVUCLV729 | 1 | -0.6 | 0.3
Generic5.PVUCLV730 | 1 | -0.6 | 0.3
Generic5.PVS_DUMMY56499 | 1 | -2.7 | 1.3
Generic5.PVS_DUMMY56500 | 1 | -2.7 | 1.3
Generic5.PVS_NCCTT10435_BT | 1 | -2.7 | 1.3
Generic5.PVUCLV47993 | 1 | -2.7 | 1.3
Generic5.PVUCLV51408 | 1 | -2.7 | 1.3
Generic5.PVUCLV700 | 1 | -0.7 | 0.4
Generic5.PVS_DUMMY57823 | 1 | -0.7 | 0.4
Generic5.PVS_DUMMY57824 | 1 | -0.7 | 0.4
Generic5.PVS_DUMMY57825 | 1 | -0.7 | 0.4
Generic5.PVS_DUMMY57826 | 1 | -0.7 | 0.4
Generic5.PVS_DUMMY57827 | 1 | -0.7 | 0.4
Generic5.PVS_DUMMY57828 | 1 | -0.7 | 0.4
Generic5.PVS_NCCTT11174_BT | 1 | -0.7 | 0.4
Generic5.PVUCLV699 | 1 | -0.7 | 0.4
Generic5.PVUCLV711 | 1 | -0.7 | 0.4
Generic5.PVUCLV712 | 1 | -0.7 | 0.4
Generic5.PVUCLV713 | 1 | -0.7 | 0.4
Generic5.PVUCLV715 | 1 | -0.7 | 0.4
Generic5.PVS_DUMMY57874 | 1 | -0.8 | 0.4
Generic5.PVS_DUMMY57875 | 1 | -0.8 | 0.4
Generic5.PVS_DUMMY57876 | 1 | -0.8 | 0.4
Generic5.PVUCLV697 | 1 | -0.8 | 0.4
Generic5.PVS_DUMMY57879 | 1 | -0.8 | 0.4
Generic5.PVS_DUMMY57877 | 1 | -0.8 | 0.4
Generic5.PVUCLV690 | 1 | -0.8 | 0.4
Generic5.PVUCLV695 | 1 | -0.8 | 0.4
Generic5.PVS_DUMMY57880 | 1 | -0.8 | 0.4
Generic5.PVS_DUMMY57872 | 1 | -0.8 | 0.4
Generic5.PVS_DUMMY57873 | 1 | -0.8 | 0.4
Generic5.PVS_DUMMY57878 | 1 | -0.8 | 0.4
Generic5.PVS_NCCTT11165_BT | 1 | -0.8 | 0.4
Generic5.PVUCLV683 | 1 | -0.8 | 0.4
Generic5.PVUCLV684 | 1 | -0.8 | 0.4
Generic5.PVUCLV685 | 1 | -0.8 | 0.4
Generic5.PVUCLV686 | 1 | -0.8 | 0.4
Generic5.PVUCLV689 | 1 | -0.8 | 0.4
Generic5.PVUCLV698 | 1 | -0.8 | 0.4
Generic5.PVS_DUMMY53495 | 1 | -0.4 | 0.2
Generic5.PVS_DUMMY53496 | 1 | -0.4 | 0.2
Generic5.PVS_NCCTT9455_BT | 1 | -0.4 | 0.2
Generic5.PVUCLV13949 | 1 | -0.4 | 0.2
Generic5.PVUCLV62142 | 1 | -0.4 | 0.2
Generic5.PVS_NCCTT9446_BT | 1 | -0.4 | 0.2
Generic5.PVS_DUMMY53604 | 1 | -0.4 | 0.2
Generic5.PVUCLV13948 | 1 | -0.4 | 0.2
Generic5.PVS_DUMMY52800 | 1 | -0.3 | 0.1
Generic5.PVS_NCCTT9176_BT | 1 | -0.3 | 0.1
Generic5.PVUCLV14037 | 1 | -0.3 | 0.1
Generic5.PVS_DUMMY52976 | 1 | -0.9 | 0.5
Generic5.PVS_DUMMY52975 | 1 | -0.9 | 0.5
Generic5.PVS_DUMMY52977 | 1 | -0.9 | 0.5
Generic5.PVS_DUMMY52978 | 1 | -0.9 | 0.5
Generic5.PVS_NCCTT9183_BT | 1 | -0.9 | 0.5
Generic5.PVUCLV14048 | 1 | -0.9 | 0.5
Generic5.PVUCLV14052 | 1 | -0.9 | 0.5
Generic5.PVUCLV57298 | 1 | -0.9 | 0.5
Generic5.PVUCLV62494 | 1 | -0.9 | 0.5
Generic5.PVS_NCCTT9173_BT | 1 | -0.5 | 0.3
Generic5.PVS_DUMMY52813 | 1 | -0.5 | 0.3
Generic5.PVUCLV61915 | 1 | -0.5 | 0.3
Generic5.PVS_DUMMY52810 | 1 | -0.5 | 0.3
Generic5.PVS_DUMMY52811 | 1 | -0.5 | 0.3
Generic5.PVS_DUMMY52812 | 1 | -0.5 | 0.3
Generic5.PVS_DUMMY52814 | 1 | -0.5 | 0.3
Generic5.PVUCLV14002 | 1 | -0.5 | 0.3
Generic5.PVUCLV14007 | 1 | -0.5 | 0.3
Generic5.PVUCLV61182 | 1 | -0.5 | 0.3
Generic5.PVUCLV64245 | 1 | -0.5 | 0.3
Generic5.PVS_DUMMY59862 | 1 | -2.3 | 1.2
Generic5.PVS_NCCTT12524_BT | 1 | -3.5 | 1.8
Generic5.PVUCLV62219 | 1 | -3.5 | 1.8
Generic5.PVS_DUMMY57204 | 1 | -0.8 | 0.4
Generic5.PVS_DUMMY57202 | 1 | -0.8 | 0.4
Generic5.PVS_DUMMY57200 | 1 | -0.8 | 0.4
Generic5.PVUCLV54897 | 1 | -0.8 | 0.4
Generic5.PVUCLV59650 | 1 | -0.8 | 0.4
Generic5.PVS_DUMMY57199 | 1 | -0.8 | 0.4
Generic5.PVS_DUMMY57203 | 1 | -0.8 | 0.4
Generic5.PVUCLV45949 | 1 | -0.8 | 0.4
Generic5.PVUCLV60164 | 1 | -0.8 | 0.4
Generic5.PVUCLV63754 | 1 | -0.8 | 0.4
Generic5.PVS_DUMMY50456 | 1 | -0.4 | 0.2
Generic5.PVS_NCCTT8325_BT | 1 | -0.4 | 0.2
Generic5.PVUCLV10805 | 1 | -0.4 | 0.2
Generic5.PVS_DUMMY50365 | 1 | -0.3 | 0.1
Generic5.PVS_NCCTT8324_BT | 1 | -0.3 | 0.1
Generic5.PVUCLV10804 | 1 | -0.3 | 0.1
Generic5.PVUCLV10823 | 1 | -1.3 | 0.6
Generic5.PVS_DUMMY50446 | 1 | -1.3 | 0.6
Generic5.PVS_NCCTT8331_BT | 1 | -1.3 | 0.6
Generic5.PVS_DUMMY59873 | 1 | -2.9 | 1.5
Generic5.PVS_NCCTT12511_BT | 1 | -4.4 | 2.2
Generic5.PVUCLV62185 | 1 | -4.4 | 2.2
Generic5.PVS_NCCTT2088_BT | 1 | -0.5 | 0.2
Generic5.PVS_DUMMY18031 | 1 | -0.5 | 0.2
Generic5.PVS_DUMMY18035 | 1 | -0.5 | 0.2
Generic5.PVS_DUMMY18038 | 1 | -0.5 | 0.2
Generic5.PVUCLV46015 | 1 | -0.5 | 0.2
Generic5.PVS_DUMMY18026 | 1 | -0.5 | 0.2
Generic5.PVS_DUMMY18028 | 1 | -0.5 | 0.2
Generic5.PVUCLV59508 | 1 | -0.5 | 0.2
Generic5.PVS_DUMMY18030 | 1 | -0.5 | 0.2
Generic5.PVUCLV13987 | 1 | -0.5 | 0.2
Generic5.PVUCLV42595 | 1 | -0.5 | 0.2
Generic5.PVS_DUMMY18033 | 1 | -0.5 | 0.2
Generic5.PVUCLV51009 | 1 | -0.5 | 0.2
Generic5.PVS_DUMMY18032 | 1 | -0.5 | 0.2
Generic5.PVUCLV46146 | 1 | -0.5 | 0.2
Generic5.PVS_DUMMY18034 | 1 | -0.5 | 0.2
Generic5.PVUCLV52692 | 1 | -0.5 | 0.2
Generic5.PVUCLV62424 | 1 | -0.5 | 0.2
Generic5.PVS_DUMMY18039 | 1 | -0.5 | 0.2
Generic5.PVS_DUMMY18027 | 1 | -0.5 | 0.2
Generic5.PVS_DUMMY18029 | 1 | -0.5 | 0.2
Generic5.PVS_DUMMY18036 | 1 | -0.5 | 0.2
Generic5.PVS_DUMMY18037 | 1 | -0.5 | 0.2
Generic5.PVUCLV13998 | 1 | -0.5 | 0.2
Generic5.PVUCLV14000 | 1 | -0.5 | 0.2
Generic5.PVUCLV44081 | 1 | -0.5 | 0.2
Generic5.PVUCLV54481 | 1 | -0.5 | 0.2
Generic5.PVUCLV55896 | 1 | -0.5 | 0.2
Generic5.PVUCLV56264 | 1 | -0.5 | 0.2
Generic5.PVUCLV57185 | 1 | -0.5 | 0.2
Generic5.PVS_DUMMY52867 | 1 | -0.5 | 0.2
Generic5.PVS_DUMMY52871 | 1 | -0.5 | 0.2
Generic5.PVUCLV59354 | 1 | -0.5 | 0.2
Generic5.PVS_DUMMY52868 | 1 | -0.5 | 0.2
Generic5.PVS_DUMMY52869 | 1 | -0.5 | 0.2
Generic5.PVUCLV57296 | 1 | -0.5 | 0.2
Generic5.PVS_DUMMY52863 | 1 | -0.5 | 0.2
Generic5.PVS_DUMMY52864 | 1 | -0.5 | 0.2
Generic5.PVS_DUMMY52872 | 1 | -0.5 | 0.2
Generic5.PVS_DUMMY52874 | 1 | -0.5 | 0.2
Generic5.PVUCLV47159 | 1 | -0.5 | 0.2
Generic5.PVUCLV49137 | 1 | -0.5 | 0.2
Generic5.PVS_DUMMY52861 | 1 | -0.5 | 0.2
Generic5.PVS_DUMMY52862 | 1 | -0.5 | 0.2
Generic5.PVS_DUMMY52866 | 1 | -0.5 | 0.2
Generic5.PVS_DUMMY52870 | 1 | -0.5 | 0.2
Generic5.PVS_DUMMY52873 | 1 | -0.5 | 0.2
Generic5.PVUCLV14014 | 1 | -0.5 | 0.2
Generic5.PVUCLV14015 | 1 | -0.5 | 0.2
Generic5.PVUCLV54612 | 1 | -0.5 | 0.2
Generic5.PVUCLV58511 | 1 | -0.5 | 0.2
Generic5.PVUCLV58859 | 1 | -0.5 | 0.2
Generic5.PVUCLV63590 | 1 | -0.5 | 0.2
Generic5.PVUCLV60345 | 1 | -0.5 | 0.2
Generic5.PVUCLV64177 | 1 | -0.5 | 0.2
Generic5.PVS_DUMMY45226 | 1 | -0.2 | 0.1
Generic5.PVS_DUMMY45227 | 1 | -0.2 | 0.1
Generic5.PVS_DUMMY45228 | 1 | -0.2 | 0.1
Generic5.PVS_DUMMY45229 | 1 | -0.2 | 0.1
Generic5.PVS_DUMMY45230 | 1 | -0.2 | 0.1
Generic5.PVS_DUMMY45231 | 1 | -0.2 | 0.1
Generic5.PVS_DUMMY45232 | 1 | -0.2 | 0.1
Generic5.PVS_DUMMY45233 | 1 | -0.2 | 0.1
Generic5.PVS_DUMMY45234 | 1 | -0.2 | 0.1
Generic5.PVS_DUMMY45235 | 1 | -0.2 | 0.1
Generic5.PVS_DUMMY45236 | 1 | -0.2 | 0.1
Generic5.PVS_DUMMY45237 | 1 | -0.2 | 0.1
Generic5.PVS_NCCTT7332_BT | 1 | -0.2 | 0.1
Generic5.PVUCLV13945 | 1 | -0.2 | 0.1
Generic5.PVUCLV15886 | 1 | -0.2 | 0.1
Generic5.PVUCLV15887 | 1 | -0.2 | 0.1
Generic5.PVUCLV45879 | 1 | -0.2 | 0.1
Generic5.PVUCLV49205 | 1 | -0.2 | 0.1
Generic5.PVUCLV54548 | 1 | -0.2 | 0.1
Generic5.PVUCLV56564 | 1 | -0.2 | 0.1
Generic5.PVUCLV58689 | 1 | -0.2 | 0.1
Generic5.PVUCLV60033 | 1 | -0.2 | 0.1
Generic5.PVUCLV61313 | 1 | -0.2 | 0.1
Generic5.PVUCLV8281 | 1 | -0.2 | 0.1
Generic5.PVUCLV757 | 1 | -0.2 | 0.1
Generic5.PVS_NCCTT6748_BT | 1 | -0.4 | 0.2
Generic5.PVS_DUMMY43392 | 1 | -0.4 | 0.2
Generic5.PVS_DUMMY43405 | 1 | -0.4 | 0.2
Generic5.PVS_DUMMY43397 | 1 | -0.4 | 0.2
Generic5.PVUCLV14042 | 1 | -0.4 | 0.2
Generic5.PVUCLV63522 | 1 | -0.4 | 0.2
Generic5.PVS_DUMMY43400 | 1 | -0.4 | 0.2
Generic5.PVS_DUMMY43389 | 1 | -0.4 | 0.2
Generic5.PVS_DUMMY43391 | 1 | -0.4 | 0.2
Generic5.PVS_DUMMY43393 | 1 | -0.4 | 0.2
Generic5.PVS_DUMMY43395 | 1 | -0.4 | 0.2
Generic5.PVS_DUMMY43396 | 1 | -0.4 | 0.2
Generic5.PVS_DUMMY43399 | 1 | -0.4 | 0.2
Generic5.PVS_DUMMY43401 | 1 | -0.4 | 0.2
Generic5.PVS_DUMMY43402 | 1 | -0.4 | 0.2
Generic5.PVS_DUMMY43403 | 1 | -0.4 | 0.2
Generic5.PVS_DUMMY43404 | 1 | -0.4 | 0.2
Generic5.PVUCLV14003 | 1 | -0.4 | 0.2
Generic5.PVUCLV56150 | 1 | -0.4 | 0.2
Generic5.PVS_DUMMY43390 | 1 | -0.4 | 0.2
Generic5.PVS_DUMMY43394 | 1 | -0.4 | 0.2
Generic5.PVS_DUMMY43398 | 1 | -0.4 | 0.2
Generic5.PVUCLV14025 | 1 | -0.4 | 0.2
Generic5.PVUCLV14047 | 1 | -0.4 | 0.2
Generic5.PVUCLV42208 | 1 | -0.4 | 0.2
Generic5.PVUCLV47738 | 1 | -0.4 | 0.2
Generic5.PVUCLV47868 | 1 | -0.4 | 0.2
Generic5.PVUCLV51145 | 1 | -0.4 | 0.2
Generic5.PVUCLV54726 | 1 | -0.4 | 0.2
Generic5.PVUCLV56195 | 1 | -0.4 | 0.2
Generic5.PVUCLV56923 | 1 | -0.4 | 0.2
Generic5.PVUCLV57613 | 1 | -0.4 | 0.2
Generic5.PVUCLV58229 | 1 | -0.4 | 0.2
Generic5.PVUCLV59616 | 1 | -0.4 | 0.2
Generic5.PVUCLV61479 | 1 | -0.4 | 0.2
Generic5.PVUCLV52830 | 1 | -0.6 | 0.4
Generic5.PVS_NCCTT11360_BT | 1 | -0.6 | 0.4
Generic5.PVS_DUMMY58108 | 1 | -0.6 | 0.4
Generic5.PVS_DUMMY58109 | 1 | -0.6 | 0.4
Generic5.PVS_DUMMY58110 | 1 | -0.6 | 0.4
Generic5.PVS_DUMMY58111 | 1 | -0.6 | 0.4
Generic5.PVUCLV60163 | 1 | -0.6 | 0.4
Generic5.PVUCLV60601 | 1 | -0.6 | 0.4
Generic5.PVUCLV61063 | 1 | -0.6 | 0.4
Generic5.PVS_NCCTT2174_BT | 1 | -0.5 | 0.2
Generic5.PVS_DUMMY19306 | 1 | -0.5 | 0.2
Generic5.PVUCLV52449 | 1 | -0.5 | 0.2
Generic5.PVS_DUMMY19299 | 1 | -0.5 | 0.2
Generic5.PVS_DUMMY19300 | 1 | -0.5 | 0.2
Generic5.PVS_DUMMY19298 | 1 | -0.5 | 0.2
Generic5.PVS_DUMMY19302 | 1 | -0.5 | 0.2
Generic5.PVS_DUMMY19301 | 1 | -0.5 | 0.2
Generic5.PVS_DUMMY19311 | 1 | -0.5 | 0.2
Generic5.PVUCLV13955 | 1 | -0.5 | 0.2
Generic5.PVUCLV43771 | 1 | -0.5 | 0.2
Generic5.PVS_DUMMY19305 | 1 | -0.5 | 0.2
Generic5.PVUCLV13957 | 1 | -0.5 | 0.2
Generic5.PVUCLV13960 | 1 | -0.5 | 0.2
Generic5.PVUCLV13990 | 1 | -0.5 | 0.2
Generic5.PVUCLV47349 | 1 | -0.5 | 0.2
Generic5.PVUCLV61248 | 1 | -0.5 | 0.2
Generic5.PVS_DUMMY19297 | 1 | -0.5 | 0.2
Generic5.PVS_DUMMY19303 | 1 | -0.5 | 0.2
Generic5.PVS_DUMMY19304 | 1 | -0.5 | 0.2
Generic5.PVS_DUMMY19307 | 1 | -0.5 | 0.2
Generic5.PVS_DUMMY19308 | 1 | -0.5 | 0.2
Generic5.PVS_DUMMY19309 | 1 | -0.5 | 0.2
Generic5.PVS_DUMMY19310 | 1 | -0.5 | 0.2
Generic5.PVUCLV13988 | 1 | -0.5 | 0.2
Generic5.PVUCLV42707 | 1 | -0.5 | 0.2
Generic5.PVUCLV50692 | 1 | -0.5 | 0.2
Generic5.PVUCLV52967 | 1 | -0.5 | 0.2
Generic5.PVUCLV55829 | 1 | -0.5 | 0.2
Generic5.PVUCLV58623 | 1 | -0.5 | 0.2
Generic5.PVUCLV59041 | 1 | -0.5 | 0.2
Generic5.PVS_NCCTT9449_BT | 1 | -0.7 | 0.3
Generic5.PVS_DUMMY53611 | 1 | -0.7 | 0.3
Generic5.PVS_DUMMY53608 | 1 | -0.7 | 0.3
Generic5.PVUCLV13983 | 1 | -0.7 | 0.3
Generic5.PVUCLV51014 | 1 | -0.7 | 0.3
Generic5.PVS_DUMMY53609 | 1 | -0.7 | 0.3
Generic5.PVUCLV13984 | 1 | -0.7 | 0.3
Generic5.PVS_DUMMY53605 | 1 | -0.7 | 0.3
Generic5.PVS_DUMMY53607 | 1 | -0.7 | 0.3
Generic5.PVS_DUMMY53610 | 1 | -0.7 | 0.3
Generic5.PVUCLV13956 | 1 | -0.7 | 0.3
Generic5.PVUCLV13958 | 1 | -0.7 | 0.3
Generic5.PVS_DUMMY53606 | 1 | -0.7 | 0.3
Generic5.PVS_DUMMY53612 | 1 | -0.7 | 0.3
Generic5.PVUCLV13979 | 1 | -0.7 | 0.3
Generic5.PVUCLV13992 | 1 | -0.7 | 0.3
Generic5.PVUCLV57367 | 1 | -0.7 | 0.3
Generic5.PVS_DUMMY41296 | 1 | -0.5 | 0.2
Generic5.PVS_DUMMY41297 | 1 | -0.5 | 0.2
Generic5.PVUCLV56333 | 1 | -0.5 | 0.2
Generic5.PVUCLV13978 | 1 | -0.5 | 0.2
Generic5.PVS_DUMMY41294 | 1 | -0.5 | 0.2
Generic5.PVS_DUMMY41295 | 1 | -0.5 | 0.2
Generic5.PVS_DUMMY41298 | 1 | -0.5 | 0.2
Generic5.PVUCLV13991 | 1 | -0.5 | 0.2
Generic5.PVS_DUMMY41300 | 1 | -0.5 | 0.2
Generic5.PVUCLV13981 | 1 | -0.5 | 0.2
Generic5.PVUCLV56024 | 1 | -0.5 | 0.2
Generic5.PVS_NCCTT6542_BT | 1 | -0.5 | 0.2
Generic5.PVUCLV53098 | 1 | -0.5 | 0.2
Generic5.PVUCLV60999 | 1 | -0.5 | 0.2
Generic5.PVS_DUMMY41291 | 1 | -0.5 | 0.2
Generic5.PVS_DUMMY41293 | 1 | -0.5 | 0.2
Generic5.PVUCLV13963 | 1 | -0.5 | 0.2
Generic5.PVS_DUMMY41299 | 1 | -0.5 | 0.2
Generic5.PVS_DUMMY41301 | 1 | -0.5 | 0.2
Generic5.PVS_DUMMY41289 | 1 | -0.5 | 0.2
Generic5.PVS_DUMMY41290 | 1 | -0.5 | 0.2
Generic5.PVS_DUMMY41292 | 1 | -0.5 | 0.2
Generic5.PVS_DUMMY41302 | 1 | -0.5 | 0.2
Generic5.PVUCLV13968 | 1 | -0.5 | 0.2
Generic5.PVUCLV41955 | 1 | -0.5 | 0.2
Generic5.PVUCLV42471 | 1 | -0.5 | 0.2
Generic5.PVUCLV60415 | 1 | -0.5 | 0.2
Generic5.PVUCLV62965 | 1 | -0.5 | 0.2
Generic5.PVUCLV63879 | 1 | -0.5 | 0.2
Generic5.PVS_DUMMY53622 | 1 | -0.4 | 0.2
Generic5.PVS_DUMMY53624 | 1 | -0.4 | 0.2
Generic5.PVS_DUMMY53621 | 1 | -0.4 | 0.2
Generic5.PVS_DUMMY53623 | 1 | -0.4 | 0.2
Generic5.PVUCLV56991 | 1 | -0.4 | 0.2
Generic5.PVS_DUMMY53625 | 1 | -0.4 | 0.2
Generic5.PVS_NCCTT9447_BT | 1 | -0.4 | 0.2
Generic5.PVUCLV13974 | 1 | -0.4 | 0.2
Generic5.PVUCLV13994 | 1 | -0.4 | 0.2
Generic5.PVUCLV60098 | 1 | -0.4 | 0.2
Generic5.PVUCLV63328 | 1 | -0.4 | 0.2
Generic5.PVS_DUMMY53493 | 1 | -0.6 | 0.3
Generic5.PVS_NCCTT9445_BT | 1 | -0.6 | 0.3
Generic5.PVUCLV62492 | 1 | -0.6 | 0.3
Generic5.PVS_DUMMY53494 | 1 | -0.6 | 0.3
Generic5.PVS_DUMMY53491 | 1 | -0.6 | 0.3
Generic5.PVUCLV64244 | 1 | -0.6 | 0.3
Generic5.PVUCLV54790 | 1 | -0.6 | 0.3
Generic5.PVS_DUMMY53482 | 1 | -0.6 | 0.3
Generic5.PVS_DUMMY53483 | 1 | -0.6 | 0.3
Generic5.PVS_DUMMY53488 | 1 | -0.6 | 0.3
Generic5.PVS_DUMMY53489 | 1 | -0.6 | 0.3
Generic5.PVS_DUMMY53490 | 1 | -0.6 | 0.3
Generic5.PVUCLV13964 | 1 | -0.6 | 0.3
Generic5.PVUCLV13970 | 1 | -0.6 | 0.3
Generic5.PVUCLV46214 | 1 | -0.6 | 0.3
Generic5.PVUCLV52889 | 1 | -0.6 | 0.3
Generic5.PVS_DUMMY53484 | 1 | -0.6 | 0.3
Generic5.PVS_DUMMY53485 | 1 | -0.6 | 0.3
Generic5.PVS_DUMMY53486 | 1 | -0.6 | 0.3
Generic5.PVS_DUMMY53487 | 1 | -0.6 | 0.3
Generic5.PVS_DUMMY53492 | 1 | -0.6 | 0.3
Generic5.PVUCLV13967 | 1 | -0.6 | 0.3
Generic5.PVUCLV13980 | 1 | -0.6 | 0.3
Generic5.PVUCLV47284 | 1 | -0.6 | 0.3
Generic5.PVUCLV49525 | 1 | -0.6 | 0.3
Generic5.PVUCLV53965 | 1 | -0.6 | 0.3
Generic5.PVUCLV60762 | 1 | -0.6 | 0.3
Generic5.PVS_NCCTT6645_BT | 1 | -0.5 | 0.2
Generic5.PVUCLV42139 | 1 | -0.5 | 0.2
Generic5.PVS_DUMMY42539 | 1 | -0.5 | 0.2
Generic5.PVS_DUMMY42538 | 1 | -0.5 | 0.2
Generic5.PVS_DUMMY42547 | 1 | -0.5 | 0.2
Generic5.PVS_DUMMY42546 | 1 | -0.5 | 0.2
Generic5.PVS_DUMMY42540 | 1 | -0.5 | 0.2
Generic5.PVUCLV61608 | 1 | -0.5 | 0.2
Generic5.PVUCLV47227 | 1 | -0.5 | 0.2
Generic5.PVUCLV61120 | 1 | -0.5 | 0.2
Generic5.PVS_DUMMY42542 | 1 | -0.5 | 0.2
Generic5.PVS_DUMMY42541 | 1 | -0.5 | 0.2
Generic5.PVS_DUMMY42543 | 1 | -0.5 | 0.2
Generic5.PVS_DUMMY42544 | 1 | -0.5 | 0.2
Generic5.PVS_DUMMY42545 | 1 | -0.5 | 0.2
Generic5.PVUCLV48954 | 1 | -0.5 | 0.2
Generic5.PVUCLV56740 | 1 | -0.5 | 0.2
Generic5.PVUCLV56854 | 1 | -0.5 | 0.2
Generic5.PVUCLV57432 | 1 | -0.5 | 0.2
Generic5.PVUCLV57903 | 1 | -0.5 | 0.2
Generic5.PVUCLV59865 | 1 | -0.5 | 0.2
Generic5.PVS_DUMMY49531 | 1 | -0.4 | 0.2
Generic5.PVS_DUMMY49532 | 1 | -0.4 | 0.2
Generic5.PVS_NCCTT7962_BT | 1 | -0.4 | 0.2
Generic5.PVUCLV44475 | 1 | -0.4 | 0.2
Generic5.PVUCLV54798 | 1 | -0.4 | 0.2
Generic5.PVS_NCCTT10142_BT | 1 | -0.4 | 0.2
Generic5.PVS_DUMMY55471 | 1 | -0.4 | 0.2
Generic5.PVUCLV61922 | 1 | -0.4 | 0.2
Generic5.PVS_DUMMY55469 | 1 | -0.4 | 0.2
Generic5.PVUCLV49030 | 1 | -0.4 | 0.2
Generic5.PVS_DUMMY55470 | 1 | -0.4 | 0.2
Generic5.PVUCLV59050 | 1 | -0.4 | 0.2
Generic5.PVS_NCCTT7946_BT | 1 | -0.4 | 0.2
Generic5.PVS_DUMMY49390 | 1 | -0.4 | 0.2
Generic5.PVS_DUMMY49392 | 1 | -0.4 | 0.2
Generic5.PVUCLV54218 | 1 | -0.4 | 0.2
Generic5.PVUCLV45695 | 1 | -0.4 | 0.2
Generic5.PVS_DUMMY49395 | 1 | -0.4 | 0.2
Generic5.PVS_DUMMY49391 | 1 | -0.4 | 0.2
Generic5.PVS_DUMMY49387 | 1 | -0.4 | 0.2
Generic5.PVUCLV14092 | 1 | -0.4 | 0.2
Generic5.PVUCLV56514 | 1 | -0.4 | 0.2
Generic5.PVUCLV52839 | 1 | -0.4 | 0.2
Generic5.PVS_DUMMY49386 | 1 | -0.4 | 0.2
Generic5.PVS_DUMMY49389 | 1 | -0.4 | 0.2
Generic5.PVS_DUMMY49393 | 1 | -0.4 | 0.2
Generic5.PVS_DUMMY49399 | 1 | -0.4 | 0.2
Generic5.PVUCLV14077 | 1 | -0.4 | 0.2
Generic5.PVUCLV14095 | 1 | -0.4 | 0.2
Generic5.PVUCLV55839 | 1 | -0.4 | 0.2
Generic5.PVUCLV56206 | 1 | -0.4 | 0.2
Generic5.PVUCLV62086 | 1 | -0.4 | 0.2
Generic5.PVS_DUMMY49394 | 1 | -0.4 | 0.2
Generic5.PVS_DUMMY49396 | 1 | -0.4 | 0.2
Generic5.PVUCLV57194 | 1 | -0.4 | 0.2
Generic5.PVS_DUMMY49388 | 1 | -0.4 | 0.2
Generic5.PVUCLV14089 | 1 | -0.4 | 0.2
Generic5.PVS_DUMMY49384 | 1 | -0.4 | 0.2
Generic5.PVUCLV44414 | 1 | -0.4 | 0.2
Generic5.PVS_DUMMY49385 | 1 | -0.4 | 0.2
Generic5.PVS_DUMMY49397 | 1 | -0.4 | 0.2
Generic5.PVS_DUMMY49398 | 1 | -0.4 | 0.2
Generic5.PVS_DUMMY49400 | 1 | -0.4 | 0.2
Generic5.PVUCLV14091 | 1 | -0.4 | 0.2
Generic5.PVUCLV58238 | 1 | -0.4 | 0.2
Generic5.PVUCLV60772 | 1 | -0.4 | 0.2
Generic5.PVUCLV62433 | 1 | -0.4 | 0.2
Generic5.PVS_DUMMY53020 | 1 | -0.5 | 0.2
Generic5.PVS_DUMMY53021 | 1 | -0.5 | 0.2
Generic5.PVS_DUMMY53022 | 1 | -0.5 | 0.2
Generic5.PVS_DUMMY53023 | 1 | -0.5 | 0.2
Generic5.PVS_DUMMY53024 | 1 | -0.5 | 0.2
Generic5.PVS_NCCTT9189_BT | 1 | -0.5 | 0.2
Generic5.PVUCLV14097 | 1 | -0.5 | 0.2
Generic5.PVUCLV14114 | 1 | -0.5 | 0.2
Generic5.PVUCLV56864 | 1 | -0.5 | 0.2
Generic5.PVUCLV58983 | 1 | -0.5 | 0.2
Generic5.PVUCLV60171 | 1 | -0.5 | 0.2
Generic5.PVS_NCCTT9188_BT | 1 | -0.4 | 0.2
Generic5.PVS_DUMMY52919 | 1 | -0.4 | 0.2
Generic5.PVUCLV47680 | 1 | -0.4 | 0.2
Generic5.PVS_DUMMY52916 | 1 | -0.4 | 0.2
Generic5.PVS_DUMMY52920 | 1 | -0.4 | 0.2
Generic5.PVUCLV14084 | 1 | -0.4 | 0.2
Generic5.PVUCLV45578 | 1 | -0.4 | 0.2
Generic5.PVS_DUMMY52917 | 1 | -0.4 | 0.2
Generic5.PVUCLV14080 | 1 | -0.4 | 0.2
Generic5.PVS_DUMMY52921 | 1 | -0.4 | 0.2
Generic5.PVS_DUMMY52918 | 1 | -0.4 | 0.2
Generic5.PVUCLV48963 | 1 | -0.4 | 0.2
Generic5.PVUCLV59451 | 1 | -0.4 | 0.2
Generic5.PVS_NCCTT9186_BT | 1 | -0.6 | 0.3
Generic5.PVS_DUMMY53031 | 1 | -0.6 | 0.3
Generic5.PVS_DUMMY53032 | 1 | -0.6 | 0.3
Generic5.PVS_DUMMY53033 | 1 | -0.6 | 0.3
Generic5.PVUCLV14061 | 1 | -0.6 | 0.3
Generic5.PVUCLV14063 | 1 | -0.6 | 0.3
Generic5.PVUCLV14066 | 1 | -0.6 | 0.3
Generic5.PVS_DUMMY19396 | 1 | -0.7 | 0.3
Generic5.PVS_NCCTT2177_BT | 1 | -0.7 | 0.3
Generic5.PVUCLV56804 | 1 | -0.7 | 0.3
Generic5.PVS_DUMMY19389 | 1 | -0.7 | 0.3
Generic5.PVUCLV14058 | 1 | -0.7 | 0.3
Generic5.PVS_DUMMY19393 | 1 | -0.7 | 0.3
Generic5.PVS_DUMMY19388 | 1 | -0.7 | 0.3
Generic5.PVS_DUMMY19390 | 1 | -0.7 | 0.3
Generic5.PVUCLV44355 | 1 | -0.7 | 0.3
Generic5.PVUCLV14064 | 1 | -0.7 | 0.3
Generic5.PVS_DUMMY19387 | 1 | -0.7 | 0.3
Generic5.PVS_DUMMY19392 | 1 | -0.7 | 0.3
Generic5.PVS_DUMMY19391 | 1 | -0.7 | 0.3
Generic5.PVS_DUMMY19394 | 1 | -0.7 | 0.3
Generic5.PVUCLV14059 | 1 | -0.7 | 0.3
Generic5.PVUCLV14062 | 1 | -0.7 | 0.3
Generic5.PVS_DUMMY19395 | 1 | -0.7 | 0.3
Generic5.PVS_DUMMY19397 | 1 | -0.7 | 0.3
Generic5.PVUCLV14060 | 1 | -0.7 | 0.3
Generic5.PVUCLV14065 | 1 | -0.7 | 0.3
Generic5.PVUCLV42709 | 1 | -0.7 | 0.3
Generic5.PVUCLV47739 | 1 | -0.7 | 0.3
Generic5.PVUCLV62830 | 1 | -0.7 | 0.3
Generic5.PVS_DUMMY52996 | 1 | -0.5 | 0.2
Generic5.PVS_DUMMY52997 | 1 | -0.5 | 0.2
Generic5.PVS_NCCTT9184_BT | 1 | -0.5 | 0.2
Generic5.PVUCLV14056 | 1 | -0.5 | 0.2
Generic5.PVUCLV63524 | 1 | -0.5 | 0.2
Generic5.PVUCLV44283 | 1 | -0.4 | 0.2
Generic5.PVS_DUMMY46856 | 1 | -0.4 | 0.2
Generic5.PVS_DUMMY46843 | 1 | -0.4 | 0.2
Generic5.PVUCLV45570 | 1 | -0.4 | 0.2
Generic5.PVUCLV63025 | 1 | -0.4 | 0.2
Generic5.PVUCLV47672 | 1 | -0.4 | 0.2
Generic5.PVS_DUMMY46841 | 1 | -0.4 | 0.2
Generic5.PVS_DUMMY46851 | 1 | -0.4 | 0.2
Generic5.PVS_DUMMY46853 | 1 | -0.4 | 0.2
Generic5.PVS_DUMMY46850 | 1 | -0.4 | 0.2
Generic5.PVS_DUMMY46857 | 1 | -0.4 | 0.2
Generic5.PVUCLV58975 | 1 | -0.4 | 0.2
Generic5.PVUCLV63398 | 1 | -0.4 | 0.2
Generic5.PVUCLV57124 | 1 | -0.4 | 0.2
Generic5.PVS_DUMMY46849 | 1 | -0.4 | 0.2
Generic5.PVUCLV56437 | 1 | -0.4 | 0.2
Generic5.PVUCLV44407 | 1 | -0.4 | 0.2
Generic5.PVS_DUMMY46845 | 1 | -0.4 | 0.2
Generic5.PVS_DUMMY46846 | 1 | -0.4 | 0.2
Generic5.PVUCLV53158 | 1 | -0.4 | 0.2
Generic5.PVS_DUMMY46847 | 1 | -0.4 | 0.2
Generic5.PVUCLV55831 | 1 | -0.4 | 0.2
Generic5.PVUCLV46017 | 1 | -0.4 | 0.2
Generic5.PVUCLV56087 | 1 | -0.4 | 0.2
Generic5.PVS_DUMMY46842 | 1 | -0.4 | 0.2
Generic5.PVS_DUMMY46848 | 1 | -0.4 | 0.2
Generic5.PVS_DUMMY46852 | 1 | -0.4 | 0.2
Generic5.PVS_DUMMY46854 | 1 | -0.4 | 0.2
Generic5.PVS_DUMMY46855 | 1 | -0.4 | 0.2
Generic5.PVUCLV10810 | 1 | -0.4 | 0.2
Generic5.PVUCLV55764 | 1 | -0.4 | 0.2
Generic5.PVUCLV58172 | 1 | -0.4 | 0.2
Generic5.PVUCLV60535 | 1 | -0.4 | 0.2
Generic5.PVUCLV62670 | 1 | -0.4 | 0.2
Generic5.PVS_DUMMY59269 | 1 | -0.5 | 0.3
Generic5.PVS_NCCTT12093_BT | 1 | -0.5 | 0.3
Generic5.PVUCLV58231 | 1 | -0.5 | 0.3
Generic5.PVS_DUMMY42736 | 1 | -0.2 | 0.1
Generic5.PVS_DUMMY42734 | 1 | -0.2 | 0.1
Generic5.PVS_DUMMY42735 | 1 | -0.2 | 0.1
Generic5.PVS_DUMMY42737 | 1 | -0.2 | 0.1
Generic5.PVS_DUMMY42738 | 1 | -0.2 | 0.1
Generic5.PVS_DUMMY42739 | 1 | -0.2 | 0.1
Generic5.PVS_DUMMY42740 | 1 | -0.2 | 0.1
Generic5.PVS_DUMMY42741 | 1 | -0.2 | 0.1
Generic5.PVUCLV56337 | 1 | -0.2 | 0.1
Generic5.PVS_DUMMY42742 | 1 | -0.2 | 0.1
Generic5.PVS_DUMMY42743 | 1 | -0.2 | 0.1
Generic5.PVS_DUMMY42744 | 1 | -0.2 | 0.1
Generic5.PVS_DUMMY42745 | 1 | -0.2 | 0.1
Generic5.PVS_DUMMY42746 | 1 | -0.2 | 0.1
Generic5.PVS_DUMMY42747 | 1 | -0.2 | 0.1
Generic5.PVS_DUMMY42748 | 1 | -0.2 | 0.1
Generic5.PVS_NCCTT6646_BT | 1 | -0.2 | 0.1
Generic5.PVUCLV10803 | 1 | -0.2 | 0.1
Generic5.PVUCLV14040 | 1 | -0.2 | 0.1
Generic5.PVUCLV14043 | 1 | -0.2 | 0.1
Generic5.PVUCLV42141 | 1 | -0.2 | 0.1
Generic5.PVUCLV49268 | 1 | -0.2 | 0.1
Generic5.PVUCLV52763 | 1 | -0.2 | 0.1
Generic5.PVUCLV54614 | 1 | -0.2 | 0.1
Generic5.PVUCLV56856 | 1 | -0.2 | 0.1
Generic5.PVUCLV57490 | 1 | -0.2 | 0.1
Generic5.PVUCLV60703 | 1 | -0.2 | 0.1
Generic5.PVUCLV58861 | 1 | -0.2 | 0.1
Generic5.PVUCLV61851 | 1 | -0.2 | 0.1
Generic5.PVUCLV62311 | 1 | -0.2 | 0.1
Generic5.PVUCLV63085 | 1 | -0.2 | 0.1
Generic5.PVS_NCCTT10437_BT | 1 | -0.7 | 0.3
Generic5.PVS_DUMMY56490 | 1 | -0.7 | 0.3
Generic5.PVUCLV47996 | 1 | -0.7 | 0.3
Generic5.PVS_DUMMY56492 | 1 | -0.7 | 0.3
Generic5.PVUCLV59289 | 1 | -0.7 | 0.3
Generic5.PVS_DUMMY56491 | 1 | -0.7 | 0.3
Generic5.PVUCLV57434 | 1 | -0.7 | 0.3
Generic5.PVS_NCCTT10295_BT | 1 | -0.4 | 0.2
Generic5.PVS_DUMMY55954 | 1 | -0.4 | 0.2
Generic5.PVS_DUMMY55956 | 1 | -0.4 | 0.2
Generic5.PVS_DUMMY55957 | 1 | -0.4 | 0.2
Generic5.PVS_DUMMY55955 | 1 | -0.4 | 0.2
Generic5.PVUCLV61419 | 1 | -0.4 | 0.2
Generic5.PVUCLV49336 | 1 | -0.4 | 0.2
Generic5.PVUCLV50945 | 1 | -0.4 | 0.2
Generic5.PVUCLV61122 | 1 | -0.4 | 0.2
Generic5.PVS_DUMMY48753 | 1 | -0.3 | 0.1
Generic5.PVS_DUMMY48756 | 1 | -0.3 | 0.1
Generic5.PVS_DUMMY48757 | 1 | -0.3 | 0.1
Generic5.PVS_DUMMY48760 | 1 | -0.3 | 0.1
Generic5.PVUCLV43951 | 1 | -0.3 | 0.1
Generic5.PVS_NCCTT7754_BT | 1 | -0.3 | 0.1
Generic5.PVUCLV46281 | 1 | -0.3 | 0.1
Generic5.PVS_DUMMY48754 | 1 | -0.3 | 0.1
Generic5.PVS_DUMMY48755 | 1 | -0.3 | 0.1
Generic5.PVS_DUMMY48758 | 1 | -0.3 | 0.1
Generic5.PVS_DUMMY48759 | 1 | -0.3 | 0.1
Generic5.PVUCLV47803 | 1 | -0.3 | 0.1
Generic5.PVUCLV49403 | 1 | -0.3 | 0.1
Generic5.PVUCLV54990 | 1 | -0.3 | 0.1
Generic5.PVUCLV57550 | 1 | -0.3 | 0.1
Generic5.PVUCLV63820 | 1 | -0.3 | 0.1
Generic5.PVUCLV64055 | 1 | -0.3 | 0.1
Generic5.PVUCLV48895 | 1 | -1.5 | 0.7
Generic5.PVS_DUMMY55682 | 1 | -1.5 | 0.7
Generic5.PVS_NCCTT10229_BT | 1 | -1.5 | 0.7
Generic5.PVS_DUMMY41110 | 1 | -0.2 | 0.1
Generic5.PVS_DUMMY41111 | 1 | -0.2 | 0.1
Generic5.PVS_DUMMY41112 | 1 | -0.2 | 0.1
Generic5.PVS_DUMMY41113 | 1 | -0.2 | 0.1
Generic5.PVS_DUMMY41114 | 1 | -0.2 | 0.1
Generic5.PVS_DUMMY41115 | 1 | -0.2 | 0.1
Generic5.PVS_DUMMY41116 | 1 | -0.2 | 0.1
Generic5.PVS_DUMMY41117 | 1 | -0.2 | 0.1
Generic5.PVS_DUMMY41118 | 1 | -0.2 | 0.1
Generic5.PVS_DUMMY41119 | 1 | -0.2 | 0.1
Generic5.PVS_DUMMY41120 | 1 | -0.2 | 0.1
Generic5.PVS_DUMMY41121 | 1 | -0.2 | 0.1
Generic5.PVS_DUMMY41122 | 1 | -0.2 | 0.1
Generic5.PVS_DUMMY41123 | 1 | -0.2 | 0.1
Generic5.PVS_DUMMY41124 | 1 | -0.2 | 0.1
Generic5.PVS_DUMMY41125 | 1 | -0.2 | 0.1
Generic5.PVS_NCCTT6531_BT | 1 | -0.2 | 0.1
Generic5.PVUCLV10831 | 1 | -0.2 | 0.1
Generic5.PVUCLV41959 | 1 | -0.2 | 0.1
Generic5.PVUCLV47540 | 1 | -0.2 | 0.1
Generic5.PVUCLV47933 | 1 | -0.2 | 0.1
Generic5.PVUCLV51018 | 1 | -0.2 | 0.1
Generic5.PVUCLV53101 | 1 | -0.2 | 0.1
Generic5.PVUCLV53839 | 1 | -0.2 | 0.1
Generic5.PVUCLV55643 | 1 | -0.2 | 0.1
Generic5.PVUCLV56028 | 1 | -0.2 | 0.1
Generic5.PVUCLV57371 | 1 | -0.2 | 0.1
Generic5.PVUCLV59109 | 1 | -0.2 | 0.1
Generic5.PVUCLV59228 | 1 | -0.2 | 0.1
Generic5.PVUCLV59385 | 1 | -0.2 | 0.1
Generic5.PVUCLV61792 | 1 | -0.2 | 0.1
Generic5.PVUCLV62565 | 1 | -0.2 | 0.1
Generic5.PVUCLV63651 | 1 | -0.2 | 0.1
Generic5.PVS_DUMMY52822 | 1 | -0.2 | 0.1
Generic5.PVS_DUMMY52816 | 1 | -0.2 | 0.1
Generic5.PVS_DUMMY52817 | 1 | -0.2 | 0.1
Generic5.PVS_DUMMY52818 | 1 | -0.2 | 0.1
Generic5.PVS_DUMMY52819 | 1 | -0.2 | 0.1
Generic5.PVS_DUMMY52820 | 1 | -0.2 | 0.1
Generic5.PVS_DUMMY52821 | 1 | -0.2 | 0.1
Generic5.PVS_DUMMY52823 | 1 | -0.2 | 0.1
Generic5.PVS_DUMMY52824 | 1 | -0.2 | 0.1
Generic5.PVS_DUMMY52825 | 1 | -0.2 | 0.1
Generic5.PVS_DUMMY52826 | 1 | -0.2 | 0.1
Generic5.PVS_DUMMY52828 | 1 | -0.2 | 0.1
Generic5.PVS_DUMMY52827 | 1 | -0.2 | 0.1
Generic5.PVS_DUMMY52829 | 1 | -0.2 | 0.1
Generic5.PVS_DUMMY52830 | 1 | -0.2 | 0.1
Generic5.PVS_NCCTT9174_BT | 1 | -0.2 | 0.1
Generic5.PVUCLV14006 | 1 | -0.2 | 0.1
Generic5.PVUCLV14009 | 1 | -0.2 | 0.1
Generic5.PVUCLV14039 | 1 | -0.2 | 0.1
Generic5.PVUCLV49139 | 1 | -0.2 | 0.1
Generic5.PVUCLV50694 | 1 | -0.2 | 0.1
Generic5.PVUCLV14030 | 1 | -0.2 | 0.1
Generic5.PVUCLV52832 | 1 | -0.2 | 0.1
Generic5.PVUCLV57187 | 1 | -0.2 | 0.1
Generic5.PVUCLV14034 | 1 | -0.2 | 0.1
Generic5.PVUCLV14036 | 1 | -0.2 | 0.1
Generic5.PVUCLV47404 | 1 | -0.2 | 0.1
Generic5.PVUCLV58625 | 1 | -0.2 | 0.1
Generic5.PVUCLV59618 | 1 | -0.2 | 0.1
Generic5.PVUCLV61480 | 1 | -0.2 | 0.1
Generic5.PVUCLV61599 | 1 | -0.2 | 0.1
Generic5.PVS_DUMMY52935 | 1 | -0.2 | 0.1
Generic5.PVS_DUMMY52936 | 1 | -0.2 | 0.1
Generic5.PVS_DUMMY52937 | 1 | -0.2 | 0.1
Generic5.PVS_DUMMY52938 | 1 | -0.2 | 0.1
Generic5.PVS_DUMMY52939 | 1 | -0.2 | 0.1
Generic5.PVS_DUMMY52940 | 1 | -0.2 | 0.1
Generic5.PVS_DUMMY52941 | 1 | -0.2 | 0.1
Generic5.PVS_DUMMY52942 | 1 | -0.2 | 0.1
Generic5.PVS_DUMMY52943 | 1 | -0.2 | 0.1
Generic5.PVS_DUMMY52944 | 1 | -0.2 | 0.1
Generic5.PVS_DUMMY52945 | 1 | -0.2 | 0.1
Generic5.PVS_DUMMY52947 | 1 | -0.2 | 0.1
Generic5.PVS_DUMMY52946 | 1 | -0.2 | 0.1
Generic5.PVS_DUMMY52949 | 1 | -0.2 | 0.1
Generic5.PVS_DUMMY52948 | 1 | -0.2 | 0.1
Generic5.PVS_NCCTT9182_BT | 1 | -0.2 | 0.1
Generic5.PVUCLV14001 | 1 | -0.2 | 0.1
Generic5.PVUCLV14005 | 1 | -0.2 | 0.1
Generic5.PVUCLV14031 | 1 | -0.2 | 0.1
Generic5.PVUCLV51011 | 1 | -0.2 | 0.1
Generic5.PVUCLV52451 | 1 | -0.2 | 0.1
Generic5.PVUCLV52694 | 1 | -0.2 | 0.1
Generic5.PVUCLV54728 | 1 | -0.2 | 0.1
Generic5.PVUCLV55304 | 1 | -0.2 | 0.1
Generic5.PVUCLV55703 | 1 | -0.2 | 0.1
Generic5.PVUCLV60283 | 1 | -0.2 | 0.1
Generic5.PVUCLV60764 | 1 | -0.2 | 0.1
Generic5.PVUCLV61065 | 1 | -0.2 | 0.1
Generic5.PVUCLV62009 | 1 | -0.2 | 0.1
Generic5.PVUCLV62426 | 1 | -0.2 | 0.1
Generic5.PVUCLV64179 | 1 | -0.2 | 0.1
Generic5.PVS_DUMMY59734 | 1 | -0.3 | 0.2
Generic5.PVS_NCCTT12588_BT | 1 | -0.3 | 0.2
Generic5.PVUCLV62790 | 1 | -0.3 | 0.2
Generic5.PVS_DUMMY45606 | 1 | -0.2 | 0.1
Generic5.PVS_DUMMY45605 | 1 | -0.2 | 0.1
Generic5.PVS_DUMMY45607 | 1 | -0.2 | 0.1
Generic5.PVS_DUMMY45608 | 1 | -0.2 | 0.1
Generic5.PVS_DUMMY45609 | 1 | -0.2 | 0.1
Generic5.PVS_DUMMY45610 | 1 | -0.2 | 0.1
Generic5.PVS_DUMMY45611 | 1 | -0.2 | 0.1
Generic5.PVS_DUMMY45612 | 1 | -0.2 | 0.1
Generic5.PVS_DUMMY45613 | 1 | -0.2 | 0.1
Generic5.PVS_DUMMY45614 | 1 | -0.2 | 0.1
Generic5.PVS_DUMMY45619 | 1 | -0.2 | 0.1
Generic5.PVS_DUMMY45615 | 1 | -0.2 | 0.1
Generic5.PVS_DUMMY45616 | 1 | -0.2 | 0.1
Generic5.PVS_DUMMY45617 | 1 | -0.2 | 0.1
Generic5.PVS_DUMMY45618 | 1 | -0.2 | 0.1
Generic5.PVUCLV14023 | 1 | -0.2 | 0.1
Generic5.PVS_NCCTT7470_BT | 1 | -0.2 | 0.1
Generic5.PVUCLV14057 | 1 | -0.2 | 0.1
Generic5.PVUCLV43773 | 1 | -0.2 | 0.1
Generic5.PVUCLV50765 | 1 | -0.2 | 0.1
Generic5.PVUCLV51275 | 1 | -0.2 | 0.1
Generic5.PVUCLV45881 | 1 | -0.2 | 0.1
Generic5.PVUCLV58290 | 1 | -0.2 | 0.1
Generic5.PVUCLV47161 | 1 | -0.2 | 0.1
Generic5.PVUCLV63922 | 1 | -0.2 | 0.1
Generic5.PVUCLV52513 | 1 | -0.2 | 0.1
Generic5.PVUCLV57722 | 1 | -0.2 | 0.1
Generic5.PVUCLV59579 | 1 | -0.2 | 0.1
Generic5.PVUCLV62898 | 1 | -0.2 | 0.1
Generic5.PVUCLV63216 | 1 | -0.2 | 0.1
Generic5.PVUCLV63881 | 1 | -0.2 | 0.1
Generic5.PVS_DUMMY59274 | 1 | -0.7 | 0.3
Generic5.PVS_NCCTT12097_BT | 1 | -0.7 | 0.3
Generic5.PVUCLV58389 | 1 | -0.7 | 0.3
Generic5.PVS_DUMMY59275 | 1 | -0.7 | 0.3
Generic5.PVUCLV63271 | 1 | -0.7 | 0.3
Generic5.PVS_DUMMY42884 | 1 | -0.2 | 0.1
Generic5.PVS_DUMMY42885 | 1 | -0.2 | 0.1
Generic5.PVS_DUMMY42886 | 1 | -0.2 | 0.1
Generic5.PVS_DUMMY42887 | 1 | -0.2 | 0.1
Generic5.PVS_DUMMY42888 | 1 | -0.2 | 0.1
Generic5.PVS_DUMMY42889 | 1 | -0.2 | 0.1
Generic5.PVS_DUMMY42890 | 1 | -0.2 | 0.1
Generic5.PVS_DUMMY42891 | 1 | -0.2 | 0.1
Generic5.PVS_DUMMY42892 | 1 | -0.2 | 0.1
Generic5.PVS_DUMMY42893 | 1 | -0.2 | 0.1
Generic5.PVS_DUMMY42894 | 1 | -0.2 | 0.1
Generic5.PVS_DUMMY42895 | 1 | -0.2 | 0.1
Generic5.PVS_DUMMY42896 | 1 | -0.2 | 0.1
Generic5.PVS_DUMMY42897 | 1 | -0.2 | 0.1
Generic5.PVS_DUMMY42898 | 1 | -0.2 | 0.1
Generic5.PVUCLV14008 | 1 | -0.2 | 0.1
Generic5.PVUCLV14016 | 1 | -0.2 | 0.1
Generic5.PVS_NCCTT6684_BT | 1 | -0.2 | 0.1
Generic5.PVUCLV14020 | 1 | -0.2 | 0.1
Generic5.PVUCLV14022 | 1 | -0.2 | 0.1
Generic5.PVUCLV14028 | 1 | -0.2 | 0.1
Generic5.PVUCLV14019 | 1 | -0.2 | 0.1
Generic5.PVUCLV51346 | 1 | -0.2 | 0.1
Generic5.PVUCLV54929 | 1 | -0.2 | 0.1
Generic5.PVUCLV63992 | 1 | -0.2 | 0.1
Generic5.PVUCLV14026 | 1 | -0.2 | 0.1
Generic5.PVUCLV14033 | 1 | -0.2 | 0.1
Generic5.PVUCLV14050 | 1 | -0.2 | 0.1
Generic5.PVUCLV42473 | 1 | -0.2 | 0.1
Generic5.PVUCLV51210 | 1 | -0.2 | 0.1
Generic5.PVUCLV61250 | 1 | -0.2 | 0.1
Generic5.PVS_DUMMY52875 | 1 | -0.2 | 0.1
Generic5.PVS_DUMMY52876 | 1 | -0.2 | 0.1
Generic5.PVS_DUMMY52877 | 1 | -0.2 | 0.1
Generic5.PVS_DUMMY52878 | 1 | -0.2 | 0.1
Generic5.PVS_DUMMY52879 | 1 | -0.2 | 0.1
Generic5.PVS_DUMMY52880 | 1 | -0.2 | 0.1
Generic5.PVS_DUMMY52881 | 1 | -0.2 | 0.1
Generic5.PVS_DUMMY52882 | 1 | -0.2 | 0.1
Generic5.PVS_DUMMY52883 | 1 | -0.2 | 0.1
Generic5.PVS_DUMMY52884 | 1 | -0.2 | 0.1
Generic5.PVS_DUMMY52885 | 1 | -0.2 | 0.1
Generic5.PVS_DUMMY52886 | 1 | -0.2 | 0.1
Generic5.PVS_DUMMY52887 | 1 | -0.2 | 0.1
Generic5.PVS_DUMMY52888 | 1 | -0.2 | 0.1
Generic5.PVS_NCCTT9178_BT | 1 | -0.2 | 0.1
Generic5.PVUCLV14010 | 1 | -0.2 | 0.1
Generic5.PVUCLV14012 | 1 | -0.2 | 0.1
Generic5.PVUCLV14049 | 1 | -0.2 | 0.1
Generic5.PVUCLV47475 | 1 | -0.2 | 0.1
Generic5.PVUCLV48893 | 1 | -0.2 | 0.1
Generic5.PVUCLV52761 | 1 | -0.2 | 0.1
Generic5.PVUCLV56993 | 1 | -0.2 | 0.1
Generic5.PVUCLV57681 | 1 | -0.2 | 0.1
Generic5.PVUCLV57791 | 1 | -0.2 | 0.1
Generic5.PVUCLV60100 | 1 | -0.2 | 0.1
Generic5.PVUCLV62563 | 1 | -0.2 | 0.1
Generic5.PVUCLV60417 | 1 | -0.2 | 0.1
Generic5.PVUCLV63330 | 1 | -0.2 | 0.1
Generic5.PVUCLV63650 | 1 | -0.2 | 0.1
Generic5.PVS_NCCTT8322_BT | 1 | -0.2 | 0.1
Generic5.PVS_DUMMY50449 | 1 | -0.2 | 0.1
Generic5.PVS_DUMMY50450 | 1 | -0.2 | 0.1
Generic5.PVUCLV10806 | 1 | -0.2 | 0.1
Generic5.PVUCLV56742 | 1 | -0.2 | 0.1
Generic5.PVS_DUMMY55134 | 1 | -0.4 | 0.2
Generic5.PVS_DUMMY55136 | 1 | -0.4 | 0.2
Generic5.PVS_DUMMY55137 | 1 | -0.4 | 0.2
Generic5.PVS_NCCTT9962_BT | 1 | -0.4 | 0.2
Generic5.PVUCLV58451 | 1 | -0.4 | 0.2
Generic5.PVUCLV49658 | 1 | -0.4 | 0.2
Generic5.PVUCLV63332 | 1 | -0.4 | 0.2
Generic5.PVS_DUMMY55135 | 1 | -0.4 | 0.2
Generic5.PVUCLV54148 | 1 | -0.4 | 0.2
Generic5.PVS_DUMMY7911 | 1 | -0.5 | 0.2
Generic5.PVS_DUMMY7913 | 1 | -0.5 | 0.2
Generic5.PVS_DUMMY7914 | 1 | -0.5 | 0.2
Generic5.PVS_DUMMY7910 | 1 | -0.5 | 0.2
Generic5.PVUCLV337 | 1 | -0.5 | 0.2
Generic5.PVS_NCCTT60_BT | 1 | -0.5 | 0.2
Generic5.PVUCLV335 | 1 | -0.5 | 0.2
Generic5.PVUCLV62969 | 1 | -0.5 | 0.2
Generic5.PVUCLV52631 | 1 | -0.5 | 0.2
Generic5.PVS_DUMMY7912 | 1 | -0.5 | 0.2
Generic5.PVUCLV10811 | 1 | -0.5 | 0.2
Generic5.PVS_DUMMY7977 | 1 | -0.4 | 0.2
Generic5.PVS_NCCTT70_BT | 1 | -0.4 | 0.2
Generic5.PVUCLV59581 | 1 | -0.4 | 0.2
Generic5.PVS_DUMMY7971 | 1 | -0.4 | 0.2
Generic5.PVUCLV61668 | 1 | -0.4 | 0.2
Generic5.PVUCLV334 | 1 | -0.4 | 0.2
Generic5.PVS_DUMMY7974 | 1 | -0.4 | 0.2
Generic5.PVS_DUMMY7978 | 1 | -0.4 | 0.2
Generic5.PVS_DUMMY7972 | 1 | -0.4 | 0.2
Generic5.PVS_DUMMY7973 | 1 | -0.4 | 0.2
Generic5.PVS_DUMMY7976 | 1 | -0.4 | 0.2
Generic5.PVUCLV10818 | 1 | -0.4 | 0.2
Generic5.PVUCLV56675 | 1 | -0.4 | 0.2
Generic5.PVUCLV58031 | 1 | -0.4 | 0.2
Generic5.PVUCLV59999 | 1 | -0.4 | 0.2
Generic5.PVUCLV63218 | 1 | -0.4 | 0.2
Generic5.PVS_DUMMY8071 | 1 | -0.2 | 0.1
Generic5.PVS_DUMMY8073 | 1 | -0.2 | 0.1
Generic5.PVS_DUMMY8072 | 1 | -0.2 | 0.1
Generic5.PVS_DUMMY8074 | 1 | -0.2 | 0.1
Generic5.PVS_DUMMY8075 | 1 | -0.2 | 0.1
Generic5.PVS_DUMMY8076 | 1 | -0.2 | 0.1
Generic5.PVS_DUMMY8078 | 1 | -0.2 | 0.1
Generic5.PVS_DUMMY8079 | 1 | -0.2 | 0.1
Generic5.PVS_DUMMY8080 | 1 | -0.2 | 0.1
Generic5.PVS_DUMMY8081 | 1 | -0.2 | 0.1
Generic5.PVS_DUMMY8083 | 1 | -0.2 | 0.1
Generic5.PVS_DUMMY8082 | 1 | -0.2 | 0.1
Generic5.PVS_DUMMY8084 | 1 | -0.2 | 0.1
Generic5.PVS_DUMMY8085 | 1 | -0.2 | 0.1
Generic5.PVS_DUMMY8077 | 1 | -0.2 | 0.1
Generic5.PVS_DUMMY8086 | 1 | -0.2 | 0.1
Generic5.PVS_NCCTT62_BT | 1 | -0.2 | 0.1
Generic5.PVUCLV10808 | 1 | -0.2 | 0.1
Generic5.PVUCLV10812 | 1 | -0.2 | 0.1
Generic5.PVUCLV10813 | 1 | -0.2 | 0.1
Generic5.PVUCLV10827 | 1 | -0.2 | 0.1
Generic5.PVUCLV331 | 1 | -0.2 | 0.1
Generic5.PVUCLV333 | 1 | -0.2 | 0.1
Generic5.PVUCLV42077 | 1 | -0.2 | 0.1
Generic5.PVUCLV47602 | 1 | -0.2 | 0.1
Generic5.PVUCLV52515 | 1 | -0.2 | 0.1
Generic5.PVUCLV54086 | 1 | -0.2 | 0.1
Generic5.PVUCLV57061 | 1 | -0.2 | 0.1
Generic5.PVUCLV57683 | 1 | -0.2 | 0.1
Generic5.PVUCLV60471 | 1 | -0.2 | 0.1
Generic5.PVUCLV61252 | 1 | -0.2 | 0.1
Generic5.PVUCLV61357 | 1 | -0.2 | 0.1
Generic5.PVUCLV63994 | 1 | -0.2 | 0.1
Generic5.PVS_DUMMY8221 | 1 | -0.3 | 0.2
Generic5.PVS_NCCTT80_BT | 1 | -0.3 | 0.2
Generic5.PVUCLV332 | 1 | -0.3 | 0.2
Generic5.PVS_DUMMY58557 | 1 | -0.2 | 0.1
Generic5.PVS_NCCTT11657_BT | 1 | -0.2 | 0.1
Generic5.PVUCLV55582 | 1 | -0.2 | 0.1
Generic5.PVS_NCCTT8330_BT | 1 | -0.3 | 0.1
Generic5.PVS_DUMMY50367 | 1 | -0.3 | 0.1
Generic5.PVS_DUMMY50368 | 1 | -0.3 | 0.1
Generic5.PVUCLV51277 | 1 | -0.3 | 0.1
Generic5.PVUCLV60833 | 1 | -0.3 | 0.1
Generic5.PVS_DUMMY50366 | 1 | -0.3 | 0.1
Generic5.PVUCLV10819 | 1 | -0.3 | 0.1
Generic5.PVS_NCCTT8333_BT | 1 | -0.6 | 0.3
Generic5.PVS_DUMMY50398 | 1 | -0.6 | 0.3
Generic5.PVUCLV60232 | 1 | -0.6 | 0.3
Generic5.PVS_DUMMY50397 | 1 | -0.6 | 0.3
Generic5.PVUCLV10825 | 1 | -0.6 | 0.3
Generic5.PVS_DUMMY50334 | 1 | -0.3 | 0.2
Generic5.PVS_NCCTT8332_BT | 1 | -0.3 | 0.2
Generic5.PVUCLV10822 | 1 | -0.3 | 0.2
Generic5.PVS_NCCTT10948_BT | 1 | -0.6 | 0.3
Generic5.PVS_DUMMY57386 | 1 | -0.6 | 0.3
Generic5.PVS_DUMMY57387 | 1 | -0.6 | 0.3
Generic5.PVUCLV50767 | 1 | -0.6 | 0.3
Generic5.PVUCLV58693 | 1 | -0.6 | 0.3
Generic5.PVS_NCCTT8336_BT | 1 | -0.4 | 0.2
Generic5.PVS_DUMMY50459 | 1 | -0.4 | 0.2
Generic5.PVS_DUMMY50460 | 1 | -0.4 | 0.2
Generic5.PVUCLV63924 | 1 | -0.4 | 0.2
Generic5.PVS_DUMMY50461 | 1 | -0.4 | 0.2
Generic5.PVS_DUMMY50462 | 1 | -0.4 | 0.2
Generic5.PVS_DUMMY50457 | 1 | -0.4 | 0.2
Generic5.PVS_DUMMY50458 | 1 | -0.4 | 0.2
Generic5.PVUCLV10833 | 1 | -0.4 | 0.2
Generic5.PVUCLV52453 | 1 | -0.4 | 0.2
Generic5.PVUCLV56926 | 1 | -0.4 | 0.2
Generic5.PVUCLV59935 | 1 | -0.4 | 0.2
Generic5.PVUCLV62496 | 1 | -0.4 | 0.2
Generic5.PVS_NCCTT77_BT | 1 | -0.4 | 0.2
Generic5.PVS_NCCTT7746_BT | 1 | -0.4 | 0.2
Generic5.PVS_DUMMY7920 | 1 | -0.4 | 0.2
Generic5.PVUCLV338 | 1 | -0.4 | 0.2
Generic5.PVS_DUMMY48712 | 1 | -0.4 | 0.2
Generic5.PVUCLV49469 | 1 | -0.4 | 0.2
Generic5.PVS_DUMMY48713 | 1 | -0.4 | 0.2
Generic5.PVUCLV13638 | 1 | -0.4 | 0.2
Generic5.PVUCLV43958 | 1 | -0.4 | 0.2
Generic5.PVS_DUMMY48714 | 1 | -0.4 | 0.2
Generic5.PVUCLV61429 | 1 | -0.4 | 0.2
Generic5.PVS_DUMMY7916 | 1 | -0.4 | 0.2
Generic5.PVS_DUMMY7927 | 1 | -0.4 | 0.2
Generic5.PVUCLV57724 | 1 | -0.4 | 0.2
Generic5.PVS_DUMMY7925 | 1 | -0.4 | 0.2
Generic5.PVS_DUMMY7931 | 1 | -0.4 | 0.2
Generic5.PVUCLV56567 | 1 | -0.4 | 0.2
Generic5.PVUCLV62900 | 1 | -0.4 | 0.2
Generic5.PVS_DUMMY7930 | 1 | -0.4 | 0.2
Generic5.PVUCLV60938 | 1 | -0.4 | 0.2
Generic5.PVS_DUMMY7915 | 1 | -0.4 | 0.2
Generic5.PVS_DUMMY7924 | 1 | -0.4 | 0.2
Generic5.PVUCLV336 | 1 | -0.4 | 0.2
Generic5.PVS_DUMMY7918 | 1 | -0.4 | 0.2
Generic5.PVUCLV55899 | 1 | -0.4 | 0.2
Generic5.PVUCLV10816 | 1 | -0.4 | 0.2
Generic5.PVS_DUMMY7919 | 1 | -0.4 | 0.2
Generic5.PVS_DUMMY7923 | 1 | -0.4 | 0.2
Generic5.PVS_DUMMY7929 | 1 | -0.4 | 0.2
Generic5.PVS_DUMMY7922 | 1 | -0.4 | 0.2
Generic5.PVUCLV54409 | 1 | -0.4 | 0.2
Generic5.PVS_DUMMY7921 | 1 | -0.4 | 0.2
Generic5.PVS_DUMMY7917 | 1 | -0.4 | 0.2
Generic5.PVS_DUMMY7928 | 1 | -0.4 | 0.2
Generic5.PVUCLV44470 | 1 | -0.4 | 0.2
Generic5.PVUCLV47872 | 1 | -0.4 | 0.2
Generic5.PVUCLV58292 | 1 | -0.4 | 0.2
Generic5.PVUCLV60670 | 1 | -0.4 | 0.2
Generic5.PVS_DUMMY7926 | 1 | -0.4 | 0.2
Generic5.PVUCLV10814 | 1 | -0.4 | 0.2
Generic5.PVUCLV55242 | 1 | -0.4 | 0.2
Generic5.PVUCLV56995 | 1 | -0.4 | 0.2
Generic5.PVS_NCCTT11476_BT | 1 | -0.4 | 0.2
Generic5.PVS_DUMMY58280 | 1 | -0.4 | 0.2
Generic5.PVUCLV53968 | 1 | -0.4 | 0.2
Generic5.PVS_DUMMY58281 | 1 | -0.4 | 0.2
Generic5.PVUCLV60348 | 1 | -0.4 | 0.2
Generic5.PVS_DUMMY50385 | 1 | -0.4 | 0.2
Generic5.PVS_DUMMY50384 | 1 | -0.4 | 0.2
Generic5.PVS_DUMMY50387 | 1 | -0.4 | 0.2
Generic5.PVUCLV55965 | 1 | -0.4 | 0.2
Generic5.PVUCLV10807 | 1 | -0.4 | 0.2
Generic5.PVUCLV45883 | 1 | -0.4 | 0.2
Generic5.PVUCLV63882 | 1 | -0.4 | 0.2
Generic5.PVS_DUMMY57464 | 1 | -0.3 | 0.2
Generic5.PVS_NCCTT10961_BT | 1 | -0.3 | 0.2
Generic5.PVUCLV50877 | 1 | -0.3 | 0.2
Generic5.PVS_NCCTT7614_BT | 1 | -0.3 | 0.1
Generic5.PVS_DUMMY47772 | 1 | -0.3 | 0.1
Generic5.PVUCLV44218 | 1 | -0.3 | 0.1
Generic5.PVS_DUMMY47774 | 1 | -0.3 | 0.1
Generic5.PVS_DUMMY47773 | 1 | -0.3 | 0.1
Generic5.PVUCLV62249 | 1 | -0.3 | 0.1
Generic5.PVUCLV52319 | 1 | -0.3 | 0.1
Generic5.PVS_DUMMY17993 | 1 | -0.1 | 0.1
Generic5.PVUCLV10815 | 1 | -0.1 | 0.1
Generic5.PVS_DUMMY17994 | 1 | -0.1 | 0.1
Generic5.PVS_DUMMY17995 | 1 | -0.1 | 0.1
Generic5.PVS_DUMMY17996 | 1 | -0.1 | 0.1
Generic5.PVS_DUMMY17997 | 1 | -0.1 | 0.1
Generic5.PVS_DUMMY17998 | 1 | -0.1 | 0.1
Generic5.PVS_DUMMY18003 | 1 | -0.1 | 0.1
Generic5.PVS_DUMMY17999 | 1 | -0.1 | 0.1
Generic5.PVS_DUMMY18000 | 1 | -0.1 | 0.1
Generic5.PVS_DUMMY18001 | 1 | -0.1 | 0.1
Generic5.PVS_DUMMY18002 | 1 | -0.1 | 0.1
Generic5.PVS_DUMMY18004 | 1 | -0.1 | 0.1
Generic5.PVS_DUMMY18005 | 1 | -0.1 | 0.1
Generic5.PVS_DUMMY18006 | 1 | -0.1 | 0.1
Generic5.PVS_DUMMY18007 | 1 | -0.1 | 0.1
Generic5.PVS_DUMMY18008 | 1 | -0.1 | 0.1
Generic5.PVS_DUMMY18009 | 1 | -0.1 | 0.1
Generic5.PVS_NCCTT2070_BT | 1 | -0.1 | 0.1
Generic5.PVUCLV10821 | 1 | -0.1 | 0.1
Generic5.PVUCLV10824 | 1 | -0.1 | 0.1
Generic5.PVUCLV10836 | 1 | -0.1 | 0.1
Generic5.PVUCLV42536 | 1 | -0.1 | 0.1
Generic5.PVUCLV42643 | 1 | -0.1 | 0.1
Generic5.PVUCLV43837 | 1 | -0.1 | 0.1
Generic5.PVUCLV47221 | 1 | -0.1 | 0.1
Generic5.PVUCLV49208 | 1 | -0.1 | 0.1
Generic5.PVUCLV50633 | 1 | -0.1 | 0.1
Generic5.PVUCLV51081 | 1 | -0.1 | 0.1
Generic5.PVUCLV54552 | 1 | -0.1 | 0.1
Generic5.PVUCLV54931 | 1 | -0.1 | 0.1
Generic5.PVUCLV58099 | 1 | -0.1 | 0.1
Generic5.PVUCLV59748 | 1 | -0.1 | 0.1
Generic5.PVUCLV60102 | 1 | -0.1 | 0.1
Generic5.PVUCLV61003 | 1 | -0.1 | 0.1
Generic5.PVS_NCCTT7975_BT | 1 | -0.2 | 0.1
Generic5.PVUCLV44478 | 1 | -0.2 | 0.1
Generic5.PVS_NCCTT12525_BT | 1 | -0.1 | 0.1
Generic5.PVUCLV62193 | 1 | -0.1 | 0.1
Generic5.PVS_DUMMY59791 | 1 | -0.3 | 0.2
Generic5.PVS_NCCTT12626_BT | 1 | -0.3 | 0.2
Generic5.PVUCLV63272 | 1 | -0.3 | 0.2
Generic5.PVS_NCCTT10851_BT | 1 | -0.8 | 0.4
Generic5.PVUCLV46087 | 1 | -0.8 | 0.4
Generic5.PVUCLV52566 | 1 | -0.8 | 0.4
Generic5.PVS_NCCTT8799_BT | 1 | -4.5 | 2.1
Generic5.PVUCLV6838 | 1 | -4.5 | 2.1
Generic5.PVS_NCCTT11961_BT | 1 | -0.2 | 0.1
Generic5.PVUCLV57300 | 1 | -0.2 | 0.1
Generic5.PVS_NCCTT10642_BT | 1 | -0.5 | 0.3
Generic5.PVUCLV47294 | 1 | -0.5 | 0.3
Generic5.PVS_NCCTT11904_BT | 1 | -5.3 | 2.5
Generic5.PVUCLV57069 | 1 | -5.3 | 2.5
Generic5.PVS_NCCTT10736_BT | 1 | -1.6 | 0.9
Generic5.PVUCLV45697 | 1 | -1.6 | 0.9
Generic5.PVS_DUMMY59696 | 1 | -2.9 | 1.7
Generic5.PVS_NCCTT12368_BT | 1 | -4.4 | 2.6
Generic5.PVUCLV60775 | 1 | -4.4 | 2.6
Generic5.PVS_DUMMY49343 | 1 | -2.9 | 1.4
Generic5.PVS_NCCTT7941_BT | 1 | -4.4 | 2.1
Generic5.PVUCLV44417 | 1 | -4.4 | 2.1
Generic5.PVS_NCCTT2094_BT | 1 | -0.6 | 0.3
Generic5.PVS_DUMMY18350 | 1 | -0.6 | 0.3
Generic5.PVS_DUMMY18351 | 1 | -0.6 | 0.3
Generic5.PVS_DUMMY18354 | 1 | -0.6 | 0.3
Generic5.PVUCLV42652 | 1 | -0.6 | 0.3
Generic5.PVS_DUMMY18357 | 1 | -0.6 | 0.3
Generic5.PVS_DUMMY18358 | 1 | -0.6 | 0.3
Generic5.PVUCLV57859 | 1 | -0.6 | 0.3
Generic5.PVS_DUMMY18353 | 1 | -0.6 | 0.3
Generic5.PVUCLV48006 | 1 | -0.6 | 0.3
Generic5.PVUCLV57444 | 1 | -0.6 | 0.3
Generic5.PVUCLV13636 | 1 | -0.6 | 0.3
Generic5.PVS_DUMMY18359 | 1 | -0.6 | 0.3
Generic5.PVS_DUMMY18352 | 1 | -0.6 | 0.3
Generic5.PVS_DUMMY18360 | 1 | -0.6 | 0.3
Generic5.PVUCLV13641 | 1 | -0.6 | 0.3
Generic5.PVUCLV13647 | 1 | -0.6 | 0.3
Generic5.PVUCLV62018 | 1 | -0.6 | 0.3
Generic5.PVS_DUMMY18355 | 1 | -0.6 | 0.3
Generic5.PVUCLV60547 | 1 | -0.6 | 0.3
Generic5.PVS_DUMMY18356 | 1 | -0.6 | 0.3
Generic5.PVUCLV54998 | 1 | -0.6 | 0.3
Generic5.PVUCLV57135 | 1 | -0.6 | 0.3
Generic5.PVS_NCCTT10313_BT | 1 | -0.5 | 0.3
Generic5.PVUCLV49414 | 1 | -0.5 | 0.3
Generic5.PVS_NCCTT12346_BT | 1 | -0.5 | 0.3
Generic5.PVUCLV60611 | 1 | -0.5 | 0.3
Generic5.PVS_NCCTT10798_BT | 1 | -5.3 | 2.8
Generic5.PVUCLV46159 | 1 | -5.3 | 2.8
Generic5.PVS_DUMMY56651 | 1 | -2.9 | 1.7
Generic5.PVS_NCCTT10679_BT | 1 | -4.4 | 2.6
Generic5.PVUCLV45581 | 1 | -4.4 | 2.6
Generic5.PVUCLV59758 | 1 | -2.5 | 1
Generic5.PVS_DUMMY59462 | 1 | -2.5 | 1
Generic5.PVS_NCCTT12259_BT | 1 | -2.5 | 1
Generic5.PVS_DUMMY59251 | 1 | -2.9 | 1.2
Generic5.PVS_NCCTT12087_BT | 1 | -4.4 | 1.8
Generic5.PVUCLV58241 | 1 | -4.4 | 1.8
Generic5.PVUCLV56609 | 1 | -0.7 | 0.4
Generic5.PVS_DUMMY58900 | 1 | -0.7 | 0.4
Generic5.PVS_NCCTT11863_BT | 1 | -0.7 | 0.4
Generic5.PVS_DUMMY58903 | 1 | -0.7 | 0.4
Generic5.PVUCLV61601 | 1 | -0.7 | 0.4
Generic5.PVS_DUMMY58904 | 1 | -0.7 | 0.4
Generic5.PVUCLV62792 | 1 | -0.7 | 0.4
Generic5.PVS_DUMMY58901 | 1 | -0.7 | 0.4
Generic5.PVS_DUMMY58902 | 1 | -0.7 | 0.4
Generic5.PVUCLV59045 | 1 | -0.7 | 0.4
Generic5.PVUCLV59357 | 1 | -0.7 | 0.4
Generic5.PVS_DUMMY59414 | 1 | -2.9 | 1.7
Generic5.PVS_NCCTT12234_BT | 1 | -4.4 | 2.6
Generic5.PVUCLV59620 | 1 | -4.4 | 2.6
Generic5.PVS_DUMMY8030 | 1 | -0.2 | 0.1
Generic5.PVS_DUMMY8036 | 1 | -0.2 | 0.1
Generic5.PVS_DUMMY8031 | 1 | -0.2 | 0.1
Generic5.PVS_DUMMY8032 | 1 | -0.2 | 0.1
Generic5.PVS_DUMMY8033 | 1 | -0.2 | 0.1
Generic5.PVS_DUMMY8034 | 1 | -0.2 | 0.1
Generic5.PVS_DUMMY8035 | 1 | -0.2 | 0.1
Generic5.PVS_DUMMY8043 | 1 | -0.2 | 0.1
Generic5.PVS_DUMMY8037 | 1 | -0.2 | 0.1
Generic5.PVS_DUMMY8038 | 1 | -0.2 | 0.1
Generic5.PVS_DUMMY8039 | 1 | -0.2 | 0.1
Generic5.PVS_DUMMY8040 | 1 | -0.2 | 0.1
Generic5.PVS_DUMMY8041 | 1 | -0.2 | 0.1
Generic5.PVS_DUMMY8042 | 1 | -0.2 | 0.1
Generic5.PVS_DUMMY8044 | 1 | -0.2 | 0.1
Generic5.PVS_NCCTT71_BT | 1 | -0.2 | 0.1
Generic5.PVUCLV10826 | 1 | -0.2 | 0.1
Generic5.PVUCLV10828 | 1 | -0.2 | 0.1
Generic5.PVUCLV10829 | 1 | -0.2 | 0.1
Generic5.PVUCLV10837 | 1 | -0.2 | 0.1
Generic5.PVUCLV328 | 1 | -0.2 | 0.1
Generic5.PVUCLV329 | 1 | -0.2 | 0.1
Generic5.PVUCLV330 | 1 | -0.2 | 0.1
Generic5.PVUCLV42398 | 1 | -0.2 | 0.1
Generic5.PVUCLV44149 | 1 | -0.2 | 0.1
Generic5.PVUCLV44536 | 1 | -0.2 | 0.1
Generic5.PVUCLV45819 | 1 | -0.2 | 0.1
Generic5.PVUCLV54860 | 1 | -0.2 | 0.1
Generic5.PVUCLV57793 | 1 | -0.2 | 0.1
Generic5.PVUCLV58563 | 1 | -0.2 | 0.1
Generic5.PVUCLV60419 | 1 | -0.2 | 0.1
Generic5.PVS_NCCTT7644_BT | 1 | -0.5 | 0.2
Generic5.PVUCLV60292 | 1 | -0.5 | 0.2
Generic5.PVS_DUMMY47931 | 1 | -0.5 | 0.2
Generic5.PVS_DUMMY47930 | 1 | -0.5 | 0.2
Generic5.PVS_DUMMY47928 | 1 | -0.5 | 0.2
Generic5.PVUCLV55064 | 1 | -0.5 | 0.2
Generic5.PVUCLV62838 | 1 | -0.5 | 0.2
Generic5.PVUCLV58634 | 1 | -0.5 | 0.2
Generic5.PVS_DUMMY47932 | 1 | -0.5 | 0.2
Generic5.PVS_DUMMY47925 | 1 | -0.5 | 0.2
Generic5.PVS_DUMMY47920 | 1 | -0.5 | 0.2
Generic5.PVS_DUMMY47922 | 1 | -0.5 | 0.2
Generic5.PVUCLV44025 | 1 | -0.5 | 0.2
Generic5.PVS_DUMMY47926 | 1 | -0.5 | 0.2
Generic5.PVS_DUMMY47934 | 1 | -0.5 | 0.2
Generic5.PVUCLV45646 | 1 | -0.5 | 0.2
Generic5.PVUCLV47746 | 1 | -0.5 | 0.2
Generic5.PVUCLV51155 | 1 | -0.5 | 0.2
Generic5.PVUCLV64253 | 1 | -0.5 | 0.2
Generic5.PVS_DUMMY47921 | 1 | -0.5 | 0.2
Generic5.PVS_DUMMY47923 | 1 | -0.5 | 0.2
Generic5.PVS_DUMMY47924 | 1 | -0.5 | 0.2
Generic5.PVS_DUMMY47927 | 1 | -0.5 | 0.2
Generic5.PVS_DUMMY47929 | 1 | -0.5 | 0.2
Generic5.PVS_DUMMY47933 | 1 | -0.5 | 0.2
Generic5.PVUCLV47292 | 1 | -0.5 | 0.2
Generic5.PVUCLV47811 | 1 | -0.5 | 0.2
Generic5.PVUCLV50703 | 1 | -0.5 | 0.2
Generic5.PVUCLV53165 | 1 | -0.5 | 0.2
Generic5.PVUCLV55411 | 1 | -0.5 | 0.2
Generic5.PVUCLV63406 | 1 | -0.5 | 0.2
Generic5.PVS_NCCTT9190_BT | 1 | -0.4 | 0.2
Generic5.PVS_DUMMY53004 | 1 | -0.4 | 0.2
Generic5.PVS_DUMMY53000 | 1 | -0.4 | 0.2
Generic5.PVUCLV57306 | 1 | -0.4 | 0.2
Generic5.PVUCLV63929 | 1 | -0.4 | 0.2
Generic5.PVS_DUMMY52999 | 1 | -0.4 | 0.2
Generic5.PVS_DUMMY53001 | 1 | -0.4 | 0.2
Generic5.PVS_DUMMY53002 | 1 | -0.4 | 0.2
Generic5.PVS_DUMMY53003 | 1 | -0.4 | 0.2
Generic5.PVUCLV14088 | 1 | -0.4 | 0.2
Generic5.PVUCLV52459 | 1 | -0.4 | 0.2
Generic5.PVUCLV55476 | 1 | -0.4 | 0.2
Generic5.PVUCLV58295 | 1 | -0.4 | 0.2
Generic5.PVS_DUMMY42998 | 1 | -0.6 | 0.3
Generic5.PVS_NCCTT6687_BT | 1 | -0.6 | 0.3
Generic5.PVUCLV63597 | 1 | -0.6 | 0.3
Generic5.PVS_DUMMY42995 | 1 | -0.6 | 0.3
Generic5.PVS_DUMMY42996 | 1 | -0.6 | 0.3
Generic5.PVUCLV55588 | 1 | -0.6 | 0.3
Generic5.PVS_DUMMY42991 | 1 | -0.6 | 0.3
Generic5.PVS_DUMMY42992 | 1 | -0.6 | 0.3
Generic5.PVS_DUMMY42993 | 1 | -0.6 | 0.3
Generic5.PVS_DUMMY42994 | 1 | -0.6 | 0.3
Generic5.PVUCLV14085 | 1 | -0.6 | 0.3
Generic5.PVUCLV45761 | 1 | -0.6 | 0.3
Generic5.PVUCLV53974 | 1 | -0.6 | 0.3
Generic5.PVS_DUMMY42997 | 1 | -0.6 | 0.3
Generic5.PVUCLV42479 | 1 | -0.6 | 0.3
Generic5.PVUCLV54092 | 1 | -0.6 | 0.3
Generic5.PVUCLV61362 | 1 | -0.6 | 0.3
Generic5.PVS_DUMMY47771 | 1 | -0.6 | 0.3
Generic5.PVS_NCCTT7611_BT | 1 | -0.6 | 0.3
Generic5.PVUCLV52324 | 1 | -0.6 | 0.3
Generic5.PVS_DUMMY47766 | 1 | -0.6 | 0.3
Generic5.PVUCLV63655 | 1 | -0.6 | 0.3
Generic5.PVUCLV64121 | 1 | -0.6 | 0.3
Generic5.PVS_DUMMY47770 | 1 | -0.6 | 0.3
Generic5.PVS_DUMMY47765 | 1 | -0.6 | 0.3
Generic5.PVUCLV45511 | 1 | -0.6 | 0.3
Generic5.PVS_DUMMY47769 | 1 | -0.6 | 0.3
Generic5.PVUCLV63338 | 1 | -0.6 | 0.3
Generic5.PVUCLV49664 | 1 | -0.6 | 0.3
Generic5.PVS_DUMMY47763 | 1 | -0.6 | 0.3
Generic5.PVS_DUMMY47767 | 1 | -0.6 | 0.3
Generic5.PVUCLV54671 | 1 | -0.6 | 0.3
Generic5.PVS_DUMMY47764 | 1 | -0.6 | 0.3
Generic5.PVS_DUMMY47762 | 1 | -0.6 | 0.3
Generic5.PVS_DUMMY47768 | 1 | -0.6 | 0.3
Generic5.PVUCLV44223 | 1 | -0.6 | 0.3
Generic5.PVUCLV49341 | 1 | -0.6 | 0.3
Generic5.PVUCLV55350 | 1 | -0.6 | 0.3
Generic5.PVS_DUMMY22594 | 1 | -0.2 | 0.1
Generic5.PVS_DUMMY22598 | 1 | -0.2 | 0.1
Generic5.PVS_DUMMY22591 | 1 | -0.2 | 0.1
Generic5.PVS_DUMMY22592 | 1 | -0.2 | 0.1
Generic5.PVS_DUMMY22593 | 1 | -0.2 | 0.1
Generic5.PVS_DUMMY22595 | 1 | -0.2 | 0.1
Generic5.PVS_DUMMY22596 | 1 | -0.2 | 0.1
Generic5.PVS_DUMMY22597 | 1 | -0.2 | 0.1
Generic5.PVS_DUMMY22599 | 1 | -0.2 | 0.1
Generic5.PVS_DUMMY22600 | 1 | -0.2 | 0.1
Generic5.PVS_DUMMY22601 | 1 | -0.2 | 0.1
Generic5.PVS_DUMMY22605 | 1 | -0.2 | 0.1
Generic5.PVS_DUMMY22602 | 1 | -0.2 | 0.1
Generic5.PVS_DUMMY22603 | 1 | -0.2 | 0.1
Generic5.PVS_DUMMY22604 | 1 | -0.2 | 0.1
Generic5.PVS_DUMMY22606 | 1 | -0.2 | 0.1
Generic5.PVS_NCCTT1974_BT | 1 | -0.2 | 0.1
Generic5.PVUCLV14072 | 1 | -0.2 | 0.1
Generic5.PVUCLV14073 | 1 | -0.2 | 0.1
Generic5.PVUCLV14094 | 1 | -0.2 | 0.1
Generic5.PVUCLV14096 | 1 | -0.2 | 0.1
Generic5.PVUCLV14098 | 1 | -0.2 | 0.1
Generic5.PVUCLV14102 | 1 | -0.2 | 0.1
Generic5.PVUCLV14111 | 1 | -0.2 | 0.1
Generic5.PVUCLV14115 | 1 | -0.2 | 0.1
Generic5.PVUCLV42542 | 1 | -0.2 | 0.1
Generic5.PVUCLV46287 | 1 | -0.2 | 0.1
Generic5.PVUCLV52769 | 1 | -0.2 | 0.1
Generic5.PVUCLV53107 | 1 | -0.2 | 0.1
Generic5.PVUCLV56033 | 1 | -0.2 | 0.1
Generic5.PVUCLV56342 | 1 | -0.2 | 0.1
Generic5.PVUCLV60106 | 1 | -0.2 | 0.1
Generic5.PVUCLV61796 | 1 | -0.2 | 0.1
Generic5.PVS_NCCTT11454_BT | 1 | -4.4 | 2.1
Generic5.PVUCLV54154 | 1 | -4.4 | 2.1
Generic5.PVS_DUMMY58243 | 1 | -2.9 | 1.4
Generic5.PVS_NCCTT11462_BT | 1 | -4.4 | 2.1
Generic5.PVUCLV53844 | 1 | -4.4 | 2.1
Generic5.PVS_DUMMY58246 | 1 | -2.9 | 1.4
Generic5.PVS_DUMMY52900 | 1 | -0.2 | 0.1
Generic5.PVS_DUMMY52901 | 1 | -0.2 | 0.1
Generic5.PVS_DUMMY52902 | 1 | -0.2 | 0.1
Generic5.PVS_DUMMY52903 | 1 | -0.2 | 0.1
Generic5.PVS_DUMMY52904 | 1 | -0.2 | 0.1
Generic5.PVS_DUMMY52905 | 1 | -0.2 | 0.1
Generic5.PVS_DUMMY52906 | 1 | -0.2 | 0.1
Generic5.PVS_DUMMY52907 | 1 | -0.2 | 0.1
Generic5.PVS_DUMMY52908 | 1 | -0.2 | 0.1
Generic5.PVUCLV48003 | 1 | -0.2 | 0.1
Generic5.PVS_DUMMY52909 | 1 | -0.2 | 0.1
Generic5.PVS_DUMMY52910 | 1 | -0.2 | 0.1
Generic5.PVS_DUMMY52911 | 1 | -0.2 | 0.1
Generic5.PVS_DUMMY52912 | 1 | -0.2 | 0.1
Generic5.PVS_DUMMY52913 | 1 | -0.2 | 0.1
Generic5.PVS_DUMMY52914 | 1 | -0.2 | 0.1
Generic5.PVS_DUMMY52915 | 1 | -0.2 | 0.1
Generic5.PVS_NCCTT9185_BT | 1 | -0.2 | 0.1
Generic5.PVUCLV14093 | 1 | -0.2 | 0.1
Generic5.PVUCLV14101 | 1 | -0.2 | 0.1
Generic5.PVUCLV45958 | 1 | -0.2 | 0.1
Generic5.PVUCLV47230 | 1 | -0.2 | 0.1
Generic5.PVUCLV52701 | 1 | -0.2 | 0.1
Generic5.PVUCLV54621 | 1 | -0.2 | 0.1
Generic5.PVUCLV55650 | 1 | -0.2 | 0.1
Generic5.PVUCLV55771 | 1 | -0.2 | 0.1
Generic5.PVUCLV57441 | 1 | -0.2 | 0.1
Generic5.PVUCLV58178 | 1 | -0.2 | 0.1
Generic5.PVUCLV60109 | 1 | -0.2 | 0.1
Generic5.PVUCLV61799 | 1 | -0.2 | 0.1
Generic5.PVUCLV63341 | 1 | -0.2 | 0.1
Generic5.PVUCLV63466 | 1 | -0.2 | 0.1
Generic5.PVUCLV63762 | 1 | -0.2 | 0.1
Generic5.PVS_NCCTT12600_BT | 1 | -1 | 0.6
Generic5.PVUCLV63081 | 1 | -1 | 0.6
Generic5.PVS_NCCTT12377_BT | 1 | -5.3 | 3.2
Generic5.PVUCLV60541 | 1 | -5.3 | 3.2
Generic5.PVS_NCCTT10388_BT | 1 | -4.4 | 2.3
Generic5.PVUCLV47758 | 1 | -4.4 | 2.3
Generic5.PVS_DUMMY56365 | 1 | -2.9 | 1.6
Generic5.PVS_NCCTT11670_BT | 1 | -4.4 | 2.2
Generic5.PVUCLV55489 | 1 | -4.4 | 2.2
Generic5.PVS_DUMMY58584 | 1 | -2.9 | 1.5
Generic5.PVS_NCCTT8437_BT | 1 | -1.3 | 0.6
Generic5.PVS_NCCTT8435_BT | 1 | -4.4 | 2
Generic5.PVUCLV17469 | 1 | -4.4 | 2
Generic5.PVS_DUMMY50797 | 1 | -2.9 | 1.3
Generic5.PVS_NCCTT11703_BT | 1 | -4.4 | 2
Generic5.PVUCLV55422 | 1 | -4.4 | 2
Generic5.PVS_DUMMY58957 | 1 | -2.9 | 1.3
Generic5.PVS_NCCTT11887_BT | 1 | -4.4 | 2.1
Generic5.PVUCLV56945 | 1 | -4.4 | 2.1
Generic5.PVS_DUMMY59074 | 1 | -2.9 | 1.4
Generic5.PVS_DUMMY54035 | 1 | -4.4 | 2.4
Generic5.PVS_NCCTT9373_BT | 1 | -6.6 | 3.7
Generic5.PVUCLV9679 | 1 | -6.6 | 3.7
Generic5.PVS_DUMMY6167 | 1 | -2.8 | 1.6
Generic5.PVS_DUMMY8872 | 1 | -2.8 | 1.6
Generic5.PVS_NCCTT2945_BT | 1 | -2.8 | 1.6
Generic5.PVS_NCCTT294_BT | 1 | -4.2 | 2.4
Generic5.PVUCLV29182 | 1 | -2.8 | 1.6
Generic5.PVUCLV30454 | 1 | -4.2 | 2.4
Generic5.PVS_DUMMY46450 | 1 | -4.4 | 2.4
Generic5.PVS_NCCTT7385_BT | 1 | -6.6 | 3.7
Generic5.PVUCLV43258 | 1 | -6.6 | 3.7
Generic5.PVS_DUMMY54033 | 1 | -4.4 | 2.4
Generic5.PVS_NCCTT9375_BT | 1 | -6.6 | 3.7
Generic5.PVUCLV9676 | 1 | -6.6 | 3.7
Generic5.PVUCLV32574 | 1 | -2.8 | 1.6
Generic5.PVS_DUMMY12959 | 1 | -4.4 | 2
Generic5.PVS_NCCTT2508_BT | 1 | -6.6 | 3
Generic5.PVUCLV43033 | 1 | -6.6 | 3
Generic5.PVS_DUMMY53365 | 1 | -3.7 | 1.7
Generic5.PVS_NCCTT9388_BT | 1 | -3.7 | 1.7
Generic5.PVUCLV9672 | 1 | -3.7 | 1.7
Generic5.PVS_DUMMY40522 | 1 | -5.3 | 2.5
Generic5.PVS_NCCTT6006_BT | 1 | -5.3 | 2.5
Generic5.PVUCLV39246 | 1 | -5.3 | 2.5
Generic5.PVS_DUMMY38757 | 1 | -4.4 | 2
Generic5.PVS_NCCTT5496_BT | 1 | -6.6 | 3
Generic5.PVUCLV33429 | 1 | -6.6 | 3
Generic5.PVS_DUMMY40410 | 1 | -4.4 | 2
Generic5.PVS_NCCTT5963_BT | 1 | -6.6 | 3
Generic5.PVUCLV38649 | 1 | -6.6 | 3
Generic5.PVUCLV11877 | 1 | -1.9 | 0.9
Generic5.PVUCLV31125 | 1 | -1.9 | 0.9
Generic5.PVUCLV32485 | 1 | -2.9 | 1.3
Generic5.PVS_DUMMY36585 | 1 | -4.4 | 2
Generic5.PVS_NCCTT4947_BT | 1 | -6.6 | 3
Generic5.PVUCLV35317 | 1 | -6.6 | 3
Generic5.PVS_DUMMY54718 | 1 | -4.4 | 2.5
Generic5.PVS_NCCTT9889_BT | 1 | -6.6 | 3.8
Generic5.PVUCLV28099 | 1 | -6.6 | 3.8
Generic5.PVS_DUMMY56547 | 1 | -4.4 | 2
Generic5.PVS_NCCTT10450_BT | 1 | -6.6 | 3
Generic5.PVUCLV48061 | 1 | -6.6 | 3
Generic5.PVS_DUMMY37891 | 1 | -2.8 | 1.3
Generic5.PVS_NCCTT5078_BT | 1 | -2.8 | 1.3
Generic5.PVUCLV35700 | 1 | -2.8 | 1.3
Generic5.PVS_DUMMY45356 | 1 | -2.3 | 1
Generic5.PVS_NCCTT7215_BT | 1 | -2.3 | 1
Generic5.PVUCLV36791 | 1 | -2.3 | 1
Generic5.PVS_DUMMY38967 | 1 | -1.1 | 0.4
Generic5.PVS_DUMMY38968 | 1 | -1.1 | 0.4
Generic5.PVS_DUMMY38969 | 1 | -1.1 | 0.4
Generic5.PVS_NCCTT5360_BT | 1 | -1.1 | 0.4
Generic5.PVUCLV34919 | 1 | -1.1 | 0.4
Generic5.PVUCLV9673 | 1 | -1.1 | 0.4
Generic5.PVUCLV9691 | 1 | -1.1 | 0.4
Generic5.PVS_DUMMY1057 | 1 | -0.1 | 0
Generic5.PVS_DUMMY1058 | 1 | -0.1 | 0
Generic5.PVS_DUMMY1059 | 1 | -0.1 | 0
Generic5.PVS_DUMMY1060 | 1 | -0.1 | 0
Generic5.PVS_DUMMY1061 | 1 | -0.1 | 0
Generic5.PVS_DUMMY1062 | 1 | -0.1 | 0
Generic5.PVS_DUMMY1063 | 1 | -0.1 | 0
Generic5.PVS_DUMMY1064 | 1 | -0.1 | 0
Generic5.PVS_DUMMY1065 | 1 | -0.1 | 0
Generic5.PVS_DUMMY1066 | 1 | -0.1 | 0
Generic5.PVS_DUMMY1067 | 1 | -0.1 | 0
Generic5.PVS_DUMMY1068 | 1 | -0.1 | 0
Generic5.PVS_DUMMY1069 | 1 | -0.1 | 0
Generic5.PVS_DUMMY1070 | 1 | -0.1 | 0
Generic5.PVS_DUMMY1071 | 1 | -0.1 | 0
Generic5.PVS_DUMMY1072 | 1 | -0.1 | 0
Generic5.PVS_DUMMY1073 | 1 | -0.1 | 0
Generic5.PVS_DUMMY1074 | 1 | -0.1 | 0
Generic5.PVS_DUMMY1075 | 1 | -0.1 | 0
Generic5.PVS_DUMMY20204 | 1 | -0.1 | 0
Generic5.PVS_DUMMY20205 | 1 | -0.1 | 0
Generic5.PVS_DUMMY20206 | 1 | -0.1 | 0
Generic5.PVS_DUMMY20207 | 1 | -0.1 | 0
Generic5.PVS_DUMMY20208 | 1 | -0.1 | 0
Generic5.PVS_DUMMY20209 | 1 | -0.1 | 0
Generic5.PVS_DUMMY20210 | 1 | -0.1 | 0
Generic5.PVS_DUMMY20211 | 1 | -0.1 | 0
Generic5.PVS_DUMMY20212 | 1 | -0.1 | 0
Generic5.PVS_DUMMY20213 | 1 | -0.1 | 0
Generic5.PVS_DUMMY20214 | 1 | -0.1 | 0
Generic5.PVS_DUMMY20215 | 1 | -0.1 | 0
Generic5.PVS_DUMMY20216 | 1 | -0.1 | 0
Generic5.PVS_DUMMY20217 | 1 | -0.1 | 0
Generic5.PVS_NCCTT1422_BT | 1 | -0.1 | 0.1
Generic5.PVS_NCCTT142_BT | 1 | -0.1 | 0
Generic5.PVUCLV14871 | 1 | -0.1 | 0
Generic5.PVUCLV19855 | 1 | -0.1 | 0
Generic5.PVUCLV20290 | 1 | -0.1 | 0
Generic5.PVUCLV22015 | 1 | -0.1 | 0
Generic5.PVUCLV22173 | 1 | -0.1 | 0
Generic5.PVUCLV23638 | 1 | -0.1 | 0
Generic5.PVUCLV25004 | 1 | -0.1 | 0
Generic5.PVUCLV25101 | 1 | -0.1 | 0
Generic5.PVUCLV25288 | 1 | -0.1 | 0
Generic5.PVUCLV26284 | 1 | -0.1 | 0
Generic5.PVUCLV26590 | 1 | -0.1 | 0
Generic5.PVUCLV27339 | 1 | -0.1 | 0
Generic5.PVUCLV29466 | 1 | -0.1 | 0
Generic5.PVUCLV30656 | 1 | -0.1 | 0
Generic5.PVUCLV31330 | 1 | -0.1 | 0
Generic5.PVUCLV32905 | 1 | -0.1 | 0
Generic5.PVUCLV34262 | 1 | -0.1 | 0
Generic5.PVUCLV35521 | 1 | -0.1 | 0
Generic5.PVUCLV35765 | 1 | -0.1 | 0
Generic5.PVUCLV36648 | 1 | -0.1 | 0
Generic5.PVUCLV39596 | 1 | -0.1 | 0
Generic5.PVUCLV40962 | 1 | -0.1 | 0
Generic5.PVUCLV46648 | 1 | -0.1 | 0
Generic5.PVUCLV47047 | 1 | -0.1 | 0
Generic5.PVUCLV9674 | 1 | -0.1 | 0
Generic5.PVUCLV9675 | 1 | -0.1 | 0
Generic5.PVUCLV9689 | 1 | -0.1 | 0
Generic5.PVUCLV9694 | 1 | -0.1 | 0
Generic5.PVUCLV9695 | 1 | -0.1 | 0
Generic5.PVUCLV9699 | 1 | -0.1 | 0
Generic5.PVUCLV9700 | 1 | -0.1 | 0
Generic5.PVUCLV9704 | 1 | -0.1 | 0
Generic5.PVUCLV9706 | 1 | -0.1 | 0
Generic5.PVS_DUMMY31736 | 1 | -6 | 2.8
Generic5.PVS_NCCTT3871_BT | 1 | -6 | 2.8
Generic5.PVUCLV11527 | 1 | -6 | 2.8
Generic5.PVS_DUMMY44344 | 1 | -4.4 | 2.1
Generic5.PVS_NCCTT6890_BT | 1 | -6.6 | 3.1
Generic5.PVUCLV39720 | 1 | -6.6 | 3.1
Generic5.PVS_DUMMY54931 | 1 | -4.4 | 2
Generic5.PVS_NCCTT9807_BT | 1 | -6.6 | 3
Generic5.PVUCLV27878 | 1 | -6.6 | 3
Generic5.PVS_DUMMY41366 | 1 | -4.4 | 2
Generic5.PVS_NCCTT6347_BT | 1 | -6.6 | 3
Generic5.PVUCLV38802 | 1 | -6.6 | 3
Generic5.PVS_DUMMY31735 | 1 | -2.8 | 1.5
Generic5.PVS_NCCTT3861_BT | 1 | -2.8 | 1.5
Generic5.PVUCLV11528 | 1 | -2.8 | 1.5
Generic5.PVS_DUMMY31748 | 1 | -6 | 2.8
Generic5.PVS_NCCTT3874_BT | 1 | -6 | 2.8
Generic5.PVUCLV11529 | 1 | -6 | 2.8
Generic5.PVS_DUMMY31749 | 1 | -6 | 2.8
Generic5.PVS_NCCTT3875_BT | 1 | -6 | 2.8
Generic5.PVUCLV11531 | 1 | -6 | 2.8
Generic5.PVS_DUMMY40369 | 1 | -2.8 | 1.5
Generic5.PVS_DUMMY40370 | 1 | -2.8 | 1.5
Generic5.PVS_DUMMY40371 | 1 | -2.8 | 1.5
Generic5.PVS_NCCTT6134_BT | 1 | -2.8 | 1.5
Generic5.PVUCLV37173 | 1 | -2.8 | 1.5
Generic5.PVUCLV4626 | 1 | -2.8 | 1.5
Generic5.PVUCLV52081 | 1 | -2.8 | 1.5
Generic5.PVS_DUMMY31755 | 1 | -6 | 2.8
Generic5.PVS_NCCTT3880_BT | 1 | -6 | 2.8
Generic5.PVUCLV11537 | 1 | -6 | 2.8
Generic5.PVS_DUMMY34871 | 1 | -4.4 | 2
Generic5.PVS_NCCTT4371_BT | 1 | -6.6 | 3
Generic5.PVUCLV30150 | 1 | -6.6 | 3
Generic5.PVS_DUMMY41451 | 1 | -4.4 | 2.1
Generic5.PVS_NCCTT6420_BT | 1 | -6.6 | 3.1
Generic5.PVUCLV41701 | 1 | -6.6 | 3.1
Generic5.PVS_DUMMY57603 | 1 | -2.8 | 1.3
Generic5.PVS_NCCTT11204_BT | 1 | -2.8 | 1.3
Generic5.PVUCLV52284 | 1 | -2.8 | 1.3
Generic5.PVS_DUMMY39500 | 1 | -2.8 | 1.3
Generic5.PVS_NCCTT5605_BT | 1 | -2.8 | 1.3
Generic5.PVUCLV33572 | 1 | -2.8 | 1.3
Generic5.PVS_DUMMY39983 | 1 | -0.9 | 0.4
Generic5.PVS_DUMMY39984 | 1 | -0.9 | 0.4
Generic5.PVS_NCCTT5869_BT | 1 | -0.9 | 0.4
Generic5.PVUCLV32490 | 1 | -0.9 | 0.4
Generic5.PVUCLV35841 | 1 | -0.9 | 0.4
Generic5.PVS_DUMMY34063 | 1 | -4.4 | 2.6
Generic5.PVS_NCCTT4274_BT | 1 | -6.6 | 3.8
Generic5.PVUCLV30199 | 1 | -6.6 | 3.8
Generic5.PVS_DUMMY39224 | 1 | -1.3 | 0.6
Generic5.PVS_NCCTT5702_BT | 1 | -1.3 | 0.6
Generic5.PVUCLV31441 | 1 | -1.3 | 0.6
Generic5.PVS_DUMMY38314 | 1 | -4.4 | 2
Generic5.PVS_NCCTT5167_BT | 1 | -6.6 | 3
Generic5.PVUCLV33916 | 1 | -6.6 | 3
Generic5.PVS_DUMMY6431 | 1 | -4.4 | 2
Generic5.PVS_NCCTT269_BT | 1 | -6.6 | 3
Generic5.PVUCLV30772 | 1 | -6.6 | 3
Generic5.PVS_DUMMY43235 | 1 | -4.4 | 2.3
Generic5.PVS_NCCTT6928_BT | 1 | -6.6 | 3.5
Generic5.PVUCLV39877 | 1 | -6.6 | 3.5
Generic5.PVS_DUMMY55178 | 1 | -4.4 | 2.4
Generic5.PVS_NCCTT9971_BT | 1 | -6.6 | 3.6
Generic5.PVUCLV49713 | 1 | -6.6 | 3.6
Generic5.PVS_DUMMY40239 | 1 | -4.4 | 2
Generic5.PVS_NCCTT6055_BT | 1 | -6.6 | 3
Generic5.PVUCLV39025 | 1 | -6.6 | 3
Generic5.PVS_DUMMY31681 | 1 | -6 | 2.8
Generic5.PVS_NCCTT3878_BT | 1 | -6 | 2.8
Generic5.PVUCLV11530 | 1 | -6 | 2.8
Generic5.PVS_DUMMY45058 | 1 | -4.4 | 2
Generic5.PVS_NCCTT7296_BT | 1 | -6.6 | 3
Generic5.PVUCLV37021 | 1 | -6.6 | 3
Generic5.PVS_DUMMY31920 | 1 | -6 | 2.8
Generic5.PVS_NCCTT3918_BT | 1 | -6 | 2.8
Generic5.PVUCLV11835 | 1 | -6 | 2.8
Generic5.PVS_DUMMY31913 | 1 | -6 | 2.8
Generic5.PVS_NCCTT3923_BT | 1 | -6 | 2.8
Generic5.PVUCLV11836 | 1 | -6 | 2.8
Generic5.PVUCLV9684 | 1 | -1.4 | 0.6
Generic5.PVS_DUMMY54036 | 1 | -4.4 | 2.1
Generic5.PVS_NCCTT9374_BT | 1 | -6.6 | 3.1
Generic5.PVUCLV9681 | 1 | -6.6 | 3.1
Generic5.PVS_DUMMY49593 | 1 | -4.4 | 2
Generic5.PVS_NCCTT7991_BT | 1 | -6.6 | 3
Generic5.PVUCLV44914 | 1 | -6.6 | 3
Generic5.PVS_DUMMY31866 | 1 | -1.3 | 0.6
Generic5.PVS_DUMMY31867 | 1 | -1.3 | 0.6
Generic5.PVS_NCCTT3882_BT | 1 | -1.3 | 0.6
Generic5.PVUCLV11555 | 1 | -1.3 | 0.6
Generic5.PVUCLV11580 | 1 | -1.3 | 0.6
Generic5.PVS_DUMMY55606 | 1 | -4.4 | 2
Generic5.PVS_NCCTT10189_BT | 1 | -6.6 | 3
Generic5.PVUCLV48703 | 1 | -6.6 | 3
Generic5.PVS_DUMMY40864 | 1 | -4.4 | 2.1
Generic5.PVS_NCCTT6222_BT | 1 | -6.6 | 3.1
Generic5.PVUCLV37631 | 1 | -6.6 | 3.1
Generic5.PVS_DUMMY31710 | 1 | -0.6 | 0.3
Generic5.PVS_NCCTT3867_BT | 1 | -0.6 | 0.3
Generic5.PVUCLV11538 | 1 | -0.6 | 0.3
Generic5.PVS_DUMMY53373 | 1 | -4.4 | 2
Generic5.PVS_NCCTT9400_BT | 1 | -6.6 | 3
Generic5.PVUCLV9664 | 1 | -6.6 | 3
Generic5.PVS_NCCTT3821_BT | 1 | -0.6 | 0.3
Generic5.PVUCLV11878 | 1 | -0.6 | 0.3
Generic5.PVUCLV11880 | 1 | -0.6 | 0.3
Generic5.PVS_DUMMY32359 | 1 | -0.8 | 0.4
Generic5.PVS_DUMMY32360 | 1 | -0.8 | 0.4
Generic5.PVS_DUMMY32361 | 1 | -0.8 | 0.4
Generic5.PVS_DUMMY32362 | 1 | -0.8 | 0.4
Generic5.PVS_DUMMY32363 | 1 | -0.8 | 0.4
Generic5.PVS_DUMMY32364 | 1 | -0.8 | 0.4
Generic5.PVS_DUMMY32365 | 1 | -0.8 | 0.4
Generic5.PVS_DUMMY32366 | 1 | -0.8 | 0.4
Generic5.PVS_DUMMY32367 | 1 | -0.8 | 0.4
Generic5.PVS_DUMMY32368 | 1 | -0.8 | 0.4
Generic5.PVS_DUMMY32369 | 1 | -0.8 | 0.4
Generic5.PVS_NCCTT3818_BT | 1 | -0.8 | 0.4
Generic5.PVUCLV11885 | 1 | -0.8 | 0.4
Generic5.PVUCLV11886 | 1 | -0.8 | 0.4
Generic5.PVUCLV11887 | 1 | -0.8 | 0.4
Generic5.PVUCLV11888 | 1 | -0.8 | 0.4
Generic5.PVUCLV11934 | 1 | -0.8 | 0.4
Generic5.PVUCLV11935 | 1 | -0.8 | 0.4
Generic5.PVUCLV11936 | 1 | -0.8 | 0.4
Generic5.PVUCLV11937 | 1 | -0.8 | 0.4
Generic5.PVUCLV11938 | 1 | -0.8 | 0.4
Generic5.PVUCLV11939 | 1 | -0.8 | 0.4
Generic5.PVUCLV11940 | 1 | -0.8 | 0.4
Generic5.PVS_DUMMY31778 | 1 | -0.9 | 0.4
Generic5.PVS_NCCTT3884_BT | 1 | -0.9 | 0.4
Generic5.PVUCLV11546 | 1 | -0.9 | 0.4
Generic5.PVUCLV11574 | 1 | -0.7 | 0.3
Generic5.PVUCLV11579 | 1 | -0.7 | 0.3
Generic5.PVUCLV11581 | 1 | -0.7 | 0.3
Generic5.PVUCLV11909 | 1 | -0.7 | 0.3
Generic5.PVUCLV11910 | 1 | -0.7 | 0.3
Generic5.PVUCLV11911 | 1 | -0.7 | 0.3
Generic5.PVUCLV11912 | 1 | -0.7 | 0.3
Generic5.PVUCLV32510 | 1 | -0.7 | 0.3
Generic5.PVUCLV39396 | 1 | -0.7 | 0.3
Generic5.PVUCLV41487 | 1 | -0.7 | 0.3
Generic5.PVS_DUMMY31756 | 1 | -0.7 | 0.3
Generic5.PVS_DUMMY31757 | 1 | -0.7 | 0.3
Generic5.PVS_DUMMY31758 | 1 | -0.7 | 0.3
Generic5.PVS_DUMMY31759 | 1 | -0.7 | 0.3
Generic5.PVS_DUMMY31760 | 1 | -0.7 | 0.3
Generic5.PVS_DUMMY31761 | 1 | -0.7 | 0.3
Generic5.PVS_DUMMY31762 | 1 | -0.7 | 0.3
Generic5.PVS_DUMMY31763 | 1 | -0.7 | 0.3
Generic5.PVS_DUMMY31764 | 1 | -0.7 | 0.3
Generic5.PVS_DUMMY31765 | 1 | -0.7 | 0.3
Generic5.PVS_DUMMY31766 | 1 | -0.7 | 0.3
Generic5.PVS_DUMMY31767 | 1 | -0.7 | 0.3
Generic5.PVS_DUMMY31768 | 1 | -0.7 | 0.3
Generic5.PVS_DUMMY31769 | 1 | -0.7 | 0.3
Generic5.PVS_DUMMY31770 | 1 | -0.7 | 0.3
Generic5.PVS_DUMMY31771 | 1 | -0.7 | 0.3
Generic5.PVS_DUMMY31772 | 1 | -0.7 | 0.3
Generic5.PVS_NCCTT3881_BT | 1 | -0.7 | 0.3
Generic5.PVUCLV11552 | 1 | -0.7 | 0.3
Generic5.PVUCLV11556 | 1 | -0.7 | 0.3
Generic5.PVUCLV11560 | 1 | -0.7 | 0.3
Generic5.PVUCLV11566 | 1 | -0.7 | 0.3
Generic5.PVUCLV11568 | 1 | -0.7 | 0.3
Generic5.PVUCLV11569 | 1 | -0.7 | 0.3
Generic5.PVUCLV11570 | 1 | -0.7 | 0.3
Generic5.PVUCLV11572 | 1 | -0.7 | 0.3
Generic5.PVUCLV11575 | 1 | -0.7 | 0.3
Generic5.PVUCLV11577 | 1 | -0.7 | 0.3
Generic5.PVUCLV11578 | 1 | -0.7 | 0.3
Generic5.PVUCLV32256 | 1 | -0.7 | 0.3
Generic5.PVUCLV35248 | 1 | -0.7 | 0.3
Generic5.PVUCLV36523 | 1 | -0.7 | 0.3
Generic5.PVUCLV36926 | 1 | -0.7 | 0.3
Generic5.PVUCLV39689 | 1 | -0.7 | 0.3
Generic5.PVUCLV48034 | 1 | -0.7 | 0.3
Generic5.PVS_DUMMY31811 | 1 | -0.9 | 0.4
Generic5.PVS_NCCTT3886_BT | 1 | -0.9 | 0.4
Generic5.PVUCLV11576 | 1 | -0.9 | 0.4
Generic5.PVS_DUMMY32435 | 1 | -0.2 | 0.1
Generic5.PVS_DUMMY32436 | 1 | -0.2 | 0.1
Generic5.PVS_DUMMY32437 | 1 | -0.2 | 0.1
Generic5.PVS_DUMMY32438 | 1 | -0.2 | 0.1
Generic5.PVS_DUMMY32439 | 1 | -0.2 | 0.1
Generic5.PVS_DUMMY32440 | 1 | -0.2 | 0.1
Generic5.PVS_DUMMY32441 | 1 | -0.2 | 0.1
Generic5.PVS_DUMMY32442 | 1 | -0.2 | 0.1
Generic5.PVS_DUMMY32443 | 1 | -0.2 | 0.1
Generic5.PVS_DUMMY32444 | 1 | -0.2 | 0.1
Generic5.PVS_DUMMY32445 | 1 | -0.2 | 0.1
Generic5.PVS_DUMMY32446 | 1 | -0.2 | 0.1
Generic5.PVS_DUMMY32447 | 1 | -0.2 | 0.1
Generic5.PVS_DUMMY32448 | 1 | -0.2 | 0.1
Generic5.PVS_DUMMY32449 | 1 | -0.2 | 0.1
Generic5.PVS_DUMMY32450 | 1 | -0.2 | 0.1
Generic5.PVS_DUMMY32451 | 1 | -0.2 | 0.1
Generic5.PVS_DUMMY32452 | 1 | -0.2 | 0.1
Generic5.PVS_DUMMY32453 | 1 | -0.2 | 0.1
Generic5.PVS_DUMMY32454 | 1 | -0.2 | 0.1
Generic5.PVS_DUMMY32455 | 1 | -0.2 | 0.1
Generic5.PVS_DUMMY32456 | 1 | -0.2 | 0.1
Generic5.PVS_NCCTT3817_BT | 1 | -0.2 | 0.1
Generic5.PVUCLV11539 | 1 | -0.2 | 0.1
Generic5.PVUCLV11564 | 1 | -0.2 | 0.1
Generic5.PVUCLV11913 | 1 | -0.2 | 0.1
Generic5.PVUCLV11914 | 1 | -0.2 | 0.1
Generic5.PVUCLV11915 | 1 | -0.2 | 0.1
Generic5.PVUCLV11916 | 1 | -0.2 | 0.1
Generic5.PVUCLV11917 | 1 | -0.2 | 0.1
Generic5.PVUCLV11918 | 1 | -0.2 | 0.1
Generic5.PVUCLV11919 | 1 | -0.2 | 0.1
Generic5.PVUCLV11920 | 1 | -0.2 | 0.1
Generic5.PVUCLV11921 | 1 | -0.2 | 0.1
Generic5.PVUCLV11922 | 1 | -0.2 | 0.1
Generic5.PVUCLV11923 | 1 | -0.2 | 0.1
Generic5.PVUCLV11924 | 1 | -0.2 | 0.1
Generic5.PVUCLV11925 | 1 | -0.2 | 0.1
Generic5.PVUCLV11926 | 1 | -0.2 | 0.1
Generic5.PVUCLV11927 | 1 | -0.2 | 0.1
Generic5.PVUCLV11928 | 1 | -0.2 | 0.1
Generic5.PVUCLV11929 | 1 | -0.2 | 0.1
Generic5.PVUCLV11931 | 1 | -0.2 | 0.1
Generic5.PVUCLV11932 | 1 | -0.2 | 0.1
Generic5.PVUCLV31480 | 1 | -0.2 | 0.1
Generic5.PVS_DUMMY31744 | 1 | -1.2 | 0.6
Generic5.PVS_DUMMY31745 | 1 | -1.2 | 0.6
Generic5.PVS_DUMMY31746 | 1 | -1.2 | 0.6
Generic5.PVS_DUMMY31747 | 1 | -1.2 | 0.6
Generic5.PVS_NCCTT3869_BT | 1 | -1.2 | 0.6
Generic5.PVUCLV11536 | 1 | -1.2 | 0.6
Generic5.PVUCLV11543 | 1 | -1.2 | 0.6
Generic5.PVUCLV34856 | 1 | -1.2 | 0.6
Generic5.PVUCLV45259 | 1 | -1.2 | 0.6
Generic5.PVS_DUMMY38489 | 1 | -0.9 | 0.4
Generic5.PVS_NCCTT5246_BT | 1 | -0.9 | 0.4
Generic5.PVUCLV34116 | 1 | -0.9 | 0.4
Generic5.PVS_DUMMY31750 | 1 | -1.6 | 0.7
Generic5.PVS_DUMMY31751 | 1 | -1.6 | 0.7
Generic5.PVS_DUMMY31752 | 1 | -1.6 | 0.7
Generic5.PVS_DUMMY31753 | 1 | -1.6 | 0.7
Generic5.PVS_NCCTT3876_BT | 1 | -1.6 | 0.7
Generic5.PVUCLV11532 | 1 | -1.6 | 0.7
Generic5.PVUCLV29983 | 1 | -1.6 | 0.7
Generic5.PVUCLV35632 | 1 | -1.6 | 0.7
Generic5.PVUCLV49918 | 1 | -1.6 | 0.7
Generic5.PVUCLV29577 | 1 | -1.1 | 0.5
Generic5.PVUCLV33179 | 1 | -1.1 | 0.5
Generic5.PVUCLV35425 | 1 | -1.1 | 0.5
Generic5.PVUCLV40489 | 1 | -1.1 | 0.5
Generic5.PVUCLV41289 | 1 | -1.1 | 0.5
Generic5.PVUCLV48461 | 1 | -1.1 | 0.5
Generic5.PVS_DUMMY9770 | 1 | -0.7 | 0.3
Generic5.PVS_DUMMY9771 | 1 | -0.7 | 0.3
Generic5.PVS_DUMMY9772 | 1 | -0.7 | 0.3
Generic5.PVS_DUMMY9773 | 1 | -0.7 | 0.3
Generic5.PVS_DUMMY9774 | 1 | -0.7 | 0.3
Generic5.PVS_DUMMY9775 | 1 | -0.7 | 0.3
Generic5.PVS_DUMMY9776 | 1 | -0.7 | 0.3
Generic5.PVS_DUMMY9777 | 1 | -0.7 | 0.3
Generic5.PVS_DUMMY9778 | 1 | -0.7 | 0.3
Generic5.PVS_DUMMY9779 | 1 | -0.7 | 0.3
Generic5.PVS_DUMMY9780 | 1 | -0.7 | 0.3
Generic5.PVS_DUMMY9781 | 1 | -0.7 | 0.3
Generic5.PVS_DUMMY9782 | 1 | -0.7 | 0.3
Generic5.PVS_DUMMY9783 | 1 | -0.7 | 0.3
Generic5.PVS_DUMMY9784 | 1 | -0.7 | 0.3
Generic5.PVS_DUMMY9785 | 1 | -0.7 | 0.3
Generic5.PVS_NCCTT2790_BT | 1 | -0.7 | 0.3
Generic5.PVUCLV17386 | 1 | -0.7 | 0.3
Generic5.PVUCLV17390 | 1 | -0.7 | 0.3
Generic5.PVUCLV19286 | 1 | -0.7 | 0.3
Generic5.PVUCLV19289 | 1 | -0.7 | 0.3
Generic5.PVUCLV19291 | 1 | -0.7 | 0.3
Generic5.PVUCLV19297 | 1 | -0.7 | 0.3
Generic5.PVUCLV19303 | 1 | -0.7 | 0.3
Generic5.PVUCLV29014 | 1 | -0.7 | 0.3
Generic5.PVUCLV31230 | 1 | -0.7 | 0.3
Generic5.PVUCLV36487 | 1 | -0.7 | 0.3
Generic5.PVUCLV36692 | 1 | -0.7 | 0.3
Generic5.PVUCLV40264 | 1 | -0.7 | 0.3
Generic5.PVUCLV43339 | 1 | -0.7 | 0.3
Generic5.PVUCLV45004 | 1 | -0.7 | 0.3
Generic5.PVUCLV45226 | 1 | -0.7 | 0.3
Generic5.PVUCLV50534 | 1 | -0.7 | 0.3
Generic5.PVS_DUMMY42212 | 1 | -4.4 | 2
Generic5.PVS_NCCTT6595_BT | 1 | -6.6 | 2.9
Generic5.PVUCLV41452 | 1 | -6.6 | 2.9
Generic5.PVS_DUMMY51204 | 1 | -2.6 | 1.1
Generic5.PVS_NCCTT8560_BT | 1 | -2.6 | 1.1
Generic5.PVUCLV17447 | 1 | -2.6 | 1.1
Generic5.PVS_DUMMY40848 | 1 | -4.4 | 2.4
Generic5.PVS_NCCTT6209_BT | 1 | -6.6 | 3.6
Generic5.PVUCLV37508 | 1 | -6.6 | 3.6
Generic5.PVS_DUMMY40890 | 1 | -4.4 | 2.1
Generic5.PVS_NCCTT6226_BT | 1 | -6.6 | 3.1
Generic5.PVUCLV37668 | 1 | -6.6 | 3.1
Generic5.PVUCLV11545 | 1 | -0.9 | 0.4
Generic5.PVUCLV11548 | 1 | -0.9 | 0.4
Generic5.PVUCLV11559 | 1 | -0.9 | 0.4
Generic5.PVUCLV11563 | 1 | -0.9 | 0.4
Generic5.PVUCLV9659 | 1 | -0.9 | 0.4
Generic5.PVUCLV9660 | 1 | -0.9 | 0.4
Generic5.PVUCLV9683 | 1 | -0.9 | 0.4
Generic5.PVS_DUMMY31784 | 1 | -1.4 | 0.6
Generic5.PVS_DUMMY31785 | 1 | -1.4 | 0.6
Generic5.PVS_DUMMY31786 | 1 | -1.4 | 0.6
Generic5.PVS_DUMMY31787 | 1 | -1.4 | 0.6
Generic5.PVS_DUMMY31788 | 1 | -1.4 | 0.6
Generic5.PVS_DUMMY31789 | 1 | -1.4 | 0.6
Generic5.PVS_NCCTT3883_BT | 1 | -1.4 | 0.6
Generic5.PVUCLV11550 | 1 | -1.4 | 0.6
Generic5.PVUCLV11554 | 1 | -1.4 | 0.6
Generic5.PVUCLV11557 | 1 | -1.4 | 0.6
Generic5.PVUCLV11561 | 1 | -1.4 | 0.6
Generic5.PVUCLV27669 | 1 | -1.4 | 0.6
Generic5.PVUCLV53545 | 1 | -1.4 | 0.6
Generic5.PVS_DUMMY51210 | 1 | -2.9 | 1.3
Generic5.PVS_DUMMY51211 | 1 | -2.9 | 1.3
Generic5.PVS_NCCTT8558_BT | 1 | -2.9 | 1.3
Generic5.PVUCLV17427 | 1 | -2.9 | 1.3
Generic5.PVUCLV17450 | 1 | -2.9 | 1.3
Generic5.PVUCLV27846 | 1 | -0.7 | 0.3
Generic5.PVUCLV28827 | 1 | -0.7 | 0.3
Generic5.PVUCLV29503 | 1 | -0.7 | 0.3
Generic5.PVUCLV29723 | 1 | -0.7 | 0.3
Generic5.PVUCLV32225 | 1 | -0.7 | 0.3
Generic5.PVUCLV34975 | 1 | -0.7 | 0.3
Generic5.PVUCLV38757 | 1 | -0.7 | 0.3
Generic5.PVUCLV40046 | 1 | -0.7 | 0.3
Generic5.PVUCLV41224 | 1 | -0.7 | 0.3
Generic5.PVUCLV49887 | 1 | -0.7 | 0.3
Generic5.PVS_DUMMY32979 | 1 | -1 | 0.4
Generic5.PVS_DUMMY32980 | 1 | -1 | 0.4
Generic5.PVS_DUMMY32981 | 1 | -1 | 0.4
Generic5.PVS_DUMMY32982 | 1 | -1 | 0.4
Generic5.PVS_DUMMY32983 | 1 | -1 | 0.4
Generic5.PVS_NCCTT4114_BT | 1 | -1 | 0.4
Generic5.PVUCLV17398 | 1 | -1 | 0.4
Generic5.PVUCLV17438 | 1 | -1 | 0.4
Generic5.PVUCLV17442 | 1 | -1 | 0.4
Generic5.PVUCLV29879 | 1 | -1 | 0.4
Generic5.PVUCLV31771 | 1 | -1 | 0.4
Generic5.PVS_DUMMY9710 | 1 | -1.3 | 0.6
Generic5.PVS_DUMMY9711 | 1 | -1.3 | 0.6
Generic5.PVS_NCCTT2761_BT | 1 | -1.3 | 0.6
Generic5.PVUCLV28374 | 1 | -1.3 | 0.6
Generic5.PVUCLV37065 | 1 | -1.3 | 0.6
Generic5.PVS_DUMMY9530 | 1 | -0.3 | 0.1
Generic5.PVS_DUMMY9531 | 1 | -0.3 | 0.1
Generic5.PVS_DUMMY9532 | 1 | -0.3 | 0.1
Generic5.PVS_DUMMY9533 | 1 | -0.3 | 0.1
Generic5.PVS_DUMMY9534 | 1 | -0.3 | 0.1
Generic5.PVS_DUMMY9535 | 1 | -0.3 | 0.1
Generic5.PVS_DUMMY9536 | 1 | -0.3 | 0.1
Generic5.PVS_DUMMY9537 | 1 | -0.3 | 0.1
Generic5.PVS_DUMMY9538 | 1 | -0.3 | 0.1
Generic5.PVS_DUMMY9539 | 1 | -0.3 | 0.1
Generic5.PVS_DUMMY9540 | 1 | -0.3 | 0.1
Generic5.PVS_DUMMY9541 | 1 | -0.3 | 0.1
Generic5.PVS_DUMMY9542 | 1 | -0.3 | 0.1
Generic5.PVS_NCCTT2823_BT | 1 | -0.3 | 0.1
Generic5.PVUCLV17435 | 1 | -0.3 | 0.1
Generic5.PVUCLV19301 | 1 | -0.3 | 0.1
Generic5.PVUCLV19305 | 1 | -0.3 | 0.1
Generic5.PVUCLV19307 | 1 | -0.3 | 0.1
Generic5.PVUCLV28754 | 1 | -0.3 | 0.1
Generic5.PVUCLV30279 | 1 | -0.3 | 0.1
Generic5.PVUCLV34752 | 1 | -0.3 | 0.1
Generic5.PVUCLV35565 | 1 | -0.3 | 0.1
Generic5.PVUCLV37437 | 1 | -0.3 | 0.1
Generic5.PVUCLV39837 | 1 | -0.3 | 0.1
Generic5.PVUCLV40583 | 1 | -0.3 | 0.1
Generic5.PVUCLV41376 | 1 | -0.3 | 0.1
Generic5.PVUCLV53647 | 1 | -0.3 | 0.1
Generic5.PVS_DUMMY50820 | 1 | -1.5 | 0.6
Generic5.PVS_DUMMY50821 | 1 | -1.5 | 0.6
Generic5.PVS_NCCTT8454_BT | 1 | -1.5 | 0.6
Generic5.PVUCLV17377 | 1 | -1.5 | 0.6
Generic5.PVUCLV17381 | 1 | -1.5 | 0.6
Generic5.PVS_DUMMY55293 | 1 | -1.2 | 0.5
Generic5.PVS_NCCTT10025_BT | 1 | -1.2 | 0.5
Generic5.PVUCLV50045 | 1 | -1.2 | 0.5
Generic5.PVS_DUMMY28497 | 1 | -0.1 | 0.1
Generic5.PVS_DUMMY28498 | 1 | -0.1 | 0.1
Generic5.PVS_DUMMY28499 | 1 | -0.1 | 0.1
Generic5.PVS_DUMMY28500 | 1 | -0.1 | 0.1
Generic5.PVS_DUMMY28501 | 1 | -0.1 | 0.1
Generic5.PVS_DUMMY28502 | 1 | -0.1 | 0.1
Generic5.PVS_DUMMY28503 | 1 | -0.1 | 0.1
Generic5.PVS_DUMMY28504 | 1 | -0.1 | 0.1
Generic5.PVS_DUMMY28505 | 1 | -0.1 | 0.1
Generic5.PVS_DUMMY28506 | 1 | -0.1 | 0.1
Generic5.PVS_DUMMY28507 | 1 | -0.1 | 0.1
Generic5.PVS_DUMMY28508 | 1 | -0.1 | 0.1
Generic5.PVS_DUMMY28509 | 1 | -0.1 | 0.1
Generic5.PVS_DUMMY28510 | 1 | -0.1 | 0.1
Generic5.PVS_DUMMY28511 | 1 | -0.1 | 0.1
Generic5.PVS_DUMMY5734 | 1 | -0.1 | 0.1
Generic5.PVS_DUMMY5735 | 1 | -0.1 | 0.1
Generic5.PVS_DUMMY5736 | 1 | -0.1 | 0.1
Generic5.PVS_DUMMY5737 | 1 | -0.1 | 0.1
Generic5.PVS_DUMMY5738 | 1 | -0.1 | 0.1
Generic5.PVS_DUMMY5739 | 1 | -0.1 | 0.1
Generic5.PVS_DUMMY5740 | 1 | -0.1 | 0.1
Generic5.PVS_DUMMY5741 | 1 | -0.1 | 0.1
Generic5.PVS_DUMMY5742 | 1 | -0.1 | 0.1
Generic5.PVS_DUMMY5743 | 1 | -0.1 | 0.1
Generic5.PVS_DUMMY5744 | 1 | -0.1 | 0.1
Generic5.PVS_DUMMY5745 | 1 | -0.1 | 0.1
Generic5.PVS_DUMMY5746 | 1 | -0.1 | 0.1
Generic5.PVS_NCCTT3286_BT | 1 | -0.1 | 0.1
Generic5.PVS_NCCTT328_BT | 1 | -0.1 | 0.1
Generic5.PVUCLV17404 | 1 | -0.1 | 0.1
Generic5.PVUCLV17428 | 1 | -0.1 | 0.1
Generic5.PVUCLV17431 | 1 | -0.1 | 0.1
Generic5.PVUCLV17440 | 1 | -0.1 | 0.1
Generic5.PVUCLV19282 | 1 | -0.1 | 0.1
Generic5.PVUCLV19285 | 1 | -0.1 | 0.1
Generic5.PVUCLV19287 | 1 | -0.1 | 0.1
Generic5.PVUCLV19298 | 1 | -0.1 | 0.1
Generic5.PVUCLV19308 | 1 | -0.1 | 0.1
Generic5.PVUCLV19878 | 1 | -0.1 | 0.1
Generic5.PVUCLV21378 | 1 | -0.1 | 0.1
Generic5.PVUCLV22148 | 1 | -0.1 | 0.1
Generic5.PVUCLV25125 | 1 | -0.1 | 0.1
Generic5.PVUCLV26306 | 1 | -0.1 | 0.1
Generic5.PVUCLV28606 | 1 | -0.1 | 0.1
Generic5.PVUCLV30494 | 1 | -0.1 | 0.1
Generic5.PVUCLV32924 | 1 | -0.1 | 0.1
Generic5.PVUCLV37276 | 1 | -0.1 | 0.1
Generic5.PVUCLV37782 | 1 | -0.1 | 0.1
Generic5.PVUCLV38046 | 1 | -0.1 | 0.1
Generic5.PVUCLV38188 | 1 | -0.1 | 0.1
Generic5.PVUCLV7226 | 1 | -0.1 | 0.1
Generic5.PVUCLV7232 | 1 | -0.1 | 0.1
Generic5.PVUCLV7235 | 1 | -0.1 | 0.1
Generic5.PVUCLV7238 | 1 | -0.1 | 0.1
Generic5.PVUCLV7239 | 1 | -0.1 | 0.1
Generic5.PVUCLV7251 | 1 | -0.1 | 0.1
Generic5.PVUCLV7252 | 1 | -0.1 | 0.1
Generic5.PVS_DUMMY29944 | 1 | -0.3 | 0.1
Generic5.PVS_DUMMY29945 | 1 | -0.3 | 0.1
Generic5.PVS_DUMMY29946 | 1 | -0.3 | 0.1
Generic5.PVS_DUMMY29947 | 1 | -0.3 | 0.1
Generic5.PVS_DUMMY29948 | 1 | -0.3 | 0.1
Generic5.PVS_DUMMY29949 | 1 | -0.3 | 0.1
Generic5.PVS_DUMMY29950 | 1 | -0.3 | 0.1
Generic5.PVS_DUMMY29951 | 1 | -0.3 | 0.1
Generic5.PVS_DUMMY29952 | 1 | -0.3 | 0.1
Generic5.PVS_DUMMY29953 | 1 | -0.3 | 0.1
Generic5.PVS_DUMMY29954 | 1 | -0.3 | 0.1
Generic5.PVS_DUMMY29955 | 1 | -0.3 | 0.1
Generic5.PVS_NCCTT3400_BT | 1 | -0.3 | 0.1
Generic5.PVUCLV19288 | 1 | -0.3 | 0.1
Generic5.PVUCLV19292 | 1 | -0.3 | 0.1
Generic5.PVUCLV19293 | 1 | -0.3 | 0.1
Generic5.PVUCLV19300 | 1 | -0.3 | 0.1
Generic5.PVUCLV19306 | 1 | -0.3 | 0.1
Generic5.PVUCLV28139 | 1 | -0.3 | 0.1
Generic5.PVUCLV31164 | 1 | -0.3 | 0.1
Generic5.PVUCLV31532 | 1 | -0.3 | 0.1
Generic5.PVUCLV39286 | 1 | -0.3 | 0.1
Generic5.PVUCLV39979 | 1 | -0.3 | 0.1
Generic5.PVUCLV46687 | 1 | -0.3 | 0.1
Generic5.PVUCLV49823 | 1 | -0.3 | 0.1
Generic5.PVS_DUMMY10326 | 1 | -0.3 | 0.1
Generic5.PVS_DUMMY10327 | 1 | -0.3 | 0.1
Generic5.PVS_DUMMY10328 | 1 | -0.3 | 0.1
Generic5.PVS_DUMMY10329 | 1 | -0.3 | 0.1
Generic5.PVS_DUMMY10330 | 1 | -0.3 | 0.1
Generic5.PVS_DUMMY10331 | 1 | -0.3 | 0.1
Generic5.PVS_DUMMY10332 | 1 | -0.3 | 0.1
Generic5.PVS_DUMMY10333 | 1 | -0.3 | 0.1
Generic5.PVS_DUMMY10334 | 1 | -0.3 | 0.1
Generic5.PVS_DUMMY10335 | 1 | -0.3 | 0.1
Generic5.PVS_DUMMY10336 | 1 | -0.3 | 0.1
Generic5.PVS_DUMMY10337 | 1 | -0.3 | 0.1
Generic5.PVS_DUMMY10338 | 1 | -0.3 | 0.1
Generic5.PVS_DUMMY10339 | 1 | -0.3 | 0.1
Generic5.PVS_NCCTT2660_BT | 1 | -0.3 | 0.1
Generic5.PVUCLV17385 | 1 | -0.3 | 0.1
Generic5.PVUCLV17388 | 1 | -0.3 | 0.1
Generic5.PVUCLV17389 | 1 | -0.3 | 0.1
Generic5.PVUCLV17392 | 1 | -0.3 | 0.1
Generic5.PVUCLV17393 | 1 | -0.3 | 0.1
Generic5.PVUCLV19304 | 1 | -0.3 | 0.1
Generic5.PVUCLV27918 | 1 | -0.3 | 0.1
Generic5.PVUCLV28945 | 1 | -0.3 | 0.1
Generic5.PVUCLV32364 | 1 | -0.3 | 0.1
Generic5.PVUCLV35116 | 1 | -0.3 | 0.1
Generic5.PVUCLV39763 | 1 | -0.3 | 0.1
Generic5.PVUCLV45145 | 1 | -0.3 | 0.1
Generic5.PVUCLV49970 | 1 | -0.3 | 0.1
Generic5.PVUCLV50396 | 1 | -0.3 | 0.1
Generic5.PVS_DUMMY29906 | 1 | -0.6 | 0.2
Generic5.PVS_DUMMY29907 | 1 | -0.6 | 0.2
Generic5.PVS_DUMMY29908 | 1 | -0.6 | 0.2
Generic5.PVS_DUMMY29909 | 1 | -0.6 | 0.2
Generic5.PVS_DUMMY29910 | 1 | -0.6 | 0.2
Generic5.PVS_DUMMY29911 | 1 | -0.6 | 0.2
Generic5.PVS_NCCTT3394_BT | 1 | -0.6 | 0.2
Generic5.PVUCLV17394 | 1 | -0.6 | 0.2
Generic5.PVUCLV17396 | 1 | -0.6 | 0.2
Generic5.PVUCLV19294 | 1 | -0.6 | 0.2
Generic5.PVUCLV19296 | 1 | -0.6 | 0.2
Generic5.PVUCLV19302 | 1 | -0.6 | 0.2
Generic5.PVUCLV41760 | 1 | -0.6 | 0.2
Generic5.PVS_DUMMY29884 | 1 | -0.8 | 0.4
Generic5.PVS_DUMMY29885 | 1 | -0.8 | 0.4
Generic5.PVS_DUMMY29886 | 1 | -0.8 | 0.4
Generic5.PVS_DUMMY29887 | 1 | -0.8 | 0.4
Generic5.PVS_NCCTT3404_BT | 1 | -0.8 | 0.4
Generic5.PVUCLV19299 | 1 | -0.8 | 0.4
Generic5.PVUCLV44742 | 1 | -0.8 | 0.4
Generic5.PVUCLV51498 | 1 | -0.8 | 0.4
Generic5.PVUCLV53170 | 1 | -0.8 | 0.4
Generic5.PVS_DUMMY44719 | 1 | -0.9 | 0.4
Generic5.PVS_NCCTT6982_BT | 1 | -0.9 | 0.4
Generic5.PVUCLV40353 | 1 | -0.9 | 0.4
Generic5.PVS_DUMMY13594 | 1 | -0.3 | 0.2
Generic5.PVS_DUMMY13595 | 1 | -0.3 | 0.2
Generic5.PVS_DUMMY13596 | 1 | -0.3 | 0.2
Generic5.PVS_DUMMY13597 | 1 | -0.3 | 0.2
Generic5.PVS_DUMMY13598 | 1 | -0.3 | 0.2
Generic5.PVS_DUMMY13599 | 1 | -0.3 | 0.2
Generic5.PVS_DUMMY13600 | 1 | -0.3 | 0.2
Generic5.PVS_DUMMY13601 | 1 | -0.3 | 0.2
Generic5.PVS_DUMMY13602 | 1 | -0.3 | 0.2
Generic5.PVS_DUMMY13603 | 1 | -0.3 | 0.2
Generic5.PVS_DUMMY13604 | 1 | -0.3 | 0.2
Generic5.PVS_DUMMY13605 | 1 | -0.3 | 0.2
Generic5.PVS_NCCTT2585_BT | 1 | -0.3 | 0.2
Generic5.PVUCLV17378 | 1 | -0.3 | 0.2
Generic5.PVUCLV17382 | 1 | -0.3 | 0.2
Generic5.PVUCLV17383 | 1 | -0.3 | 0.2
Generic5.PVUCLV17384 | 1 | -0.3 | 0.2
Generic5.PVUCLV17387 | 1 | -0.3 | 0.2
Generic5.PVUCLV17395 | 1 | -0.3 | 0.2
Generic5.PVUCLV19280 | 1 | -0.3 | 0.2
Generic5.PVUCLV19295 | 1 | -0.3 | 0.2
Generic5.PVUCLV28534 | 1 | -0.3 | 0.2
Generic5.PVUCLV37202 | 1 | -0.3 | 0.2
Generic5.PVUCLV39063 | 1 | -0.3 | 0.2
Generic5.PVUCLV53396 | 1 | -0.3 | 0.2
Generic5.PVS_DUMMY7352 | 1 | -1.5 | 0.6
Generic5.PVS_DUMMY7353 | 1 | -1.5 | 0.6
Generic5.PVS_DUMMY7354 | 1 | -1.5 | 0.6
Generic5.PVS_DUMMY7355 | 1 | -1.5 | 0.6
Generic5.PVS_DUMMY7356 | 1 | -1.5 | 0.6
Generic5.PVS_DUMMY7357 | 1 | -1.5 | 0.6
Generic5.PVS_DUMMY7358 | 1 | -1.5 | 0.6
Generic5.PVS_NCCTT193_BT | 1 | -1.5 | 0.6
Generic5.PVUCLV17376 | 1 | -1.5 | 0.6
Generic5.PVUCLV17379 | 1 | -1.5 | 0.6
Generic5.PVUCLV17380 | 1 | -1.5 | 0.6
Generic5.PVUCLV19290 | 1 | -1.5 | 0.6
Generic5.PVUCLV27778 | 1 | -1.5 | 0.6
Generic5.PVUCLV30671 | 1 | -1.5 | 0.6
Generic5.PVUCLV51718 | 1 | -1.5 | 0.6
Generic5.PVS_DUMMY41526 | 1 | -2.3 | 1.1
Generic5.PVS_DUMMY41527 | 1 | -2.3 | 1.1
Generic5.PVS_DUMMY41528 | 1 | -2.3 | 1.1
Generic5.PVS_DUMMY41529 | 1 | -2.3 | 1.1
Generic5.PVS_NCCTT6462_BT | 1 | -2.3 | 1.1
Generic5.PVUCLV41158 | 1 | -2.3 | 1.1
Generic5.PVUCLV46476 | 1 | -2.3 | 1.1
Generic5.PVUCLV50235 | 1 | -2.3 | 1.1
Generic5.PVUCLV52144 | 1 | -2.3 | 1.1
Generic5.PVS_NCCTT6499_BT | 1 | -1.3 | 0.6
Generic5.PVUCLV17414 | 1 | -1.3 | 0.6
Generic5.PVUCLV41830 | 1 | -1.3 | 0.6
Generic5.PVS_DUMMY51283 | 1 | -2.8 | 1.2
Generic5.PVS_NCCTT8561_BT | 1 | -2.8 | 1.2
Generic5.PVUCLV17452 | 1 | -2.8 | 1.2
Generic5.PVS_DUMMY44621 | 1 | -4.4 | 1.9
Generic5.PVS_NCCTT6965_BT | 1 | -6.6 | 2.9
Generic5.PVUCLV40185 | 1 | -6.6 | 2.9
Generic5.PVS_DUMMY43239 | 1 | -2 | 1.1
Generic5.PVS_DUMMY43240 | 1 | -2 | 1.1
Generic5.PVS_DUMMY43241 | 1 | -2 | 1.1
Generic5.PVS_NCCTT6908_BT | 1 | -2 | 1.1
Generic5.PVUCLV39832 | 1 | -2 | 1.1
Generic5.PVUCLV43349 | 1 | -2 | 1.1
Generic5.PVUCLV52053 | 1 | -2 | 1.1
Generic5.PVS_DUMMY14388 | 1 | -1 | 0.5
Generic5.PVS_NCCTT2466_BT | 1 | -1 | 0.5
Generic5.PVUCLV42939 | 1 | -1 | 0.5
Generic5.PVUCLV50123 | 1 | -1 | 0.5
Generic5.PVUCLV53308 | 1 | -1 | 0.5
Generic5.PVS_DUMMY31868 | 1 | -2.3 | 1.1
Generic5.PVS_NCCTT3885_BT | 1 | -2.3 | 1.1
Generic5.PVUCLV11547 | 1 | -2.3 | 1.1
Generic5.PVS_DUMMY49078 | 1 | -2.3 | 1.1
Generic5.PVS_NCCTT8030_BT | 1 | -2.3 | 1.1
Generic5.PVUCLV45073 | 1 | -2.3 | 1.1
Generic5.PVS_DUMMY56907 | 1 | -1.3 | 0.6
Generic5.PVS_NCCTT10840_BT | 1 | -1.3 | 0.6
Generic5.PVUCLV46367 | 1 | -1.3 | 0.6
Generic5.PVS_DUMMY32377 | 1 | -0.2 | 0.1
Generic5.PVS_DUMMY32378 | 1 | -0.2 | 0.1
Generic5.PVS_DUMMY32379 | 1 | -0.2 | 0.1
Generic5.PVS_DUMMY32380 | 1 | -0.2 | 0.1
Generic5.PVS_DUMMY32381 | 1 | -0.2 | 0.1
Generic5.PVS_DUMMY32382 | 1 | -0.2 | 0.1
Generic5.PVS_DUMMY32383 | 1 | -0.2 | 0.1
Generic5.PVS_DUMMY32384 | 1 | -0.2 | 0.1
Generic5.PVS_DUMMY32385 | 1 | -0.2 | 0.1
Generic5.PVS_DUMMY32386 | 1 | -0.2 | 0.1
Generic5.PVS_DUMMY32387 | 1 | -0.2 | 0.1
Generic5.PVS_DUMMY32388 | 1 | -0.2 | 0.1
Generic5.PVS_DUMMY32389 | 1 | -0.2 | 0.1
Generic5.PVS_DUMMY32390 | 1 | -0.2 | 0.1
Generic5.PVS_DUMMY32391 | 1 | -0.2 | 0.1
Generic5.PVS_DUMMY32392 | 1 | -0.2 | 0.1
Generic5.PVS_DUMMY32393 | 1 | -0.2 | 0.1
Generic5.PVS_DUMMY32394 | 1 | -0.2 | 0.1
Generic5.PVS_DUMMY32395 | 1 | -0.2 | 0.1
Generic5.PVS_DUMMY32396 | 1 | -0.2 | 0.1
Generic5.PVS_DUMMY32397 | 1 | -0.2 | 0.1
Generic5.PVS_DUMMY32398 | 1 | -0.2 | 0.1
Generic5.PVS_DUMMY32399 | 1 | -0.2 | 0.1
Generic5.PVS_DUMMY32400 | 1 | -0.2 | 0.1
Generic5.PVS_NCCTT3816_BT | 1 | -0.2 | 0.1
Generic5.PVUCLV11879 | 1 | -0.2 | 0.1
Generic5.PVUCLV11881 | 1 | -0.2 | 0.1
Generic5.PVUCLV11882 | 1 | -0.2 | 0.1
Generic5.PVUCLV11883 | 1 | -0.2 | 0.1
Generic5.PVUCLV11884 | 1 | -0.2 | 0.1
Generic5.PVUCLV11889 | 1 | -0.2 | 0.1
Generic5.PVUCLV11890 | 1 | -0.2 | 0.1
Generic5.PVUCLV11891 | 1 | -0.2 | 0.1
Generic5.PVUCLV11892 | 1 | -0.2 | 0.1
Generic5.PVUCLV11893 | 1 | -0.2 | 0.1
Generic5.PVUCLV11894 | 1 | -0.2 | 0.1
Generic5.PVUCLV11896 | 1 | -0.2 | 0.1
Generic5.PVUCLV11897 | 1 | -0.2 | 0.1
Generic5.PVUCLV11898 | 1 | -0.2 | 0.1
Generic5.PVUCLV11899 | 1 | -0.2 | 0.1
Generic5.PVUCLV11900 | 1 | -0.2 | 0.1
Generic5.PVUCLV11901 | 1 | -0.2 | 0.1
Generic5.PVUCLV11902 | 1 | -0.2 | 0.1
Generic5.PVUCLV11903 | 1 | -0.2 | 0.1
Generic5.PVUCLV11904 | 1 | -0.2 | 0.1
Generic5.PVUCLV11905 | 1 | -0.2 | 0.1
Generic5.PVUCLV11906 | 1 | -0.2 | 0.1
Generic5.PVUCLV11907 | 1 | -0.2 | 0.1
Generic5.PVUCLV11908 | 1 | -0.2 | 0.1
Generic5.PVS_DUMMY39823 | 1 | -4.4 | 2
Generic5.PVS_NCCTT5799_BT | 1 | -6.6 | 3
Generic5.PVUCLV32169 | 1 | -6.6 | 3
Generic5.PVS_DUMMY51467 | 1 | -4.4 | 2.4
Generic5.PVS_NCCTT8645_BT | 1 | -6.6 | 3.7
Generic5.PVUCLV16923 | 1 | -6.6 | 3.7
Generic5.PVS_DUMMY57326 | 1 | -4.4 | 2.4
Generic5.PVS_NCCTT10895_BT | 1 | -6.6 | 3.7
Generic5.PVUCLV22383 | 1 | -6.6 | 3.7
Generic5.PVS_DUMMY32184 | 1 | -4 | 2.2
Generic5.PVS_DUMMY32185 | 1 | -4 | 2.2
Generic5.PVS_NCCTT3959_BT | 1 | -4 | 2.2
Generic5.PVUCLV22384 | 1 | -4 | 2.2
Generic5.PVUCLV22385 | 1 | -4 | 2.2
Generic5.PVS_DUMMY40601 | 1 | -4.4 | 2.4
Generic5.PVS_NCCTT6296_BT | 1 | -6.6 | 3.7
Generic5.PVUCLV37942 | 1 | -6.6 | 3.7
Generic5.PVS_DUMMY32128 | 1 | -4.2 | 2.4
Generic5.PVS_DUMMY32129 | 1 | -2.8 | 1.6
Generic5.PVS_NCCTT3957_BT | 1 | -4.2 | 2.4
Generic5.PVUCLV22386 | 1 | -4.2 | 2.4
Generic5.PVUCLV22387 | 1 | -4.2 | 2.4
Generic5.PVS_DUMMY32061 | 1 | -4 | 2.2
Generic5.PVS_DUMMY32062 | 1 | -4 | 2.2
Generic5.PVS_NCCTT3942_BT | 1 | -4 | 2.2
Generic5.PVUCLV22388 | 1 | -4 | 2.2
Generic5.PVUCLV22389 | 1 | -4 | 2.2
Generic5.PVS_DUMMY52491 | 1 | -4.4 | 2.4
Generic5.PVS_NCCTT8959_BT | 1 | -6.6 | 3.7
Generic5.PVUCLV7139 | 1 | -6.6 | 3.7
Generic5.PVS_DUMMY54899 | 1 | -4.4 | 2.4
Generic5.PVS_NCCTT9783_BT | 1 | -6.6 | 3.7
Generic5.PVUCLV25558 | 1 | -6.6 | 3.7
Generic5.PVS_DUMMY15917 | 1 | -0.3 | 0.2
Generic5.PVS_DUMMY15918 | 1 | -0.3 | 0.2
Generic5.PVS_DUMMY15919 | 1 | -0.3 | 0.2
Generic5.PVS_DUMMY15920 | 1 | -0.3 | 0.2
Generic5.PVS_DUMMY15921 | 1 | -0.3 | 0.2
Generic5.PVS_DUMMY15922 | 1 | -0.3 | 0.2
Generic5.PVS_DUMMY15923 | 1 | -0.3 | 0.2
Generic5.PVS_DUMMY15924 | 1 | -0.3 | 0.2
Generic5.PVS_DUMMY15925 | 1 | -0.3 | 0.2
Generic5.PVS_DUMMY15926 | 1 | -0.3 | 0.2
Generic5.PVS_DUMMY15927 | 1 | -0.3 | 0.2
Generic5.PVS_DUMMY15928 | 1 | -0.3 | 0.2
Generic5.PVS_DUMMY15929 | 1 | -0.3 | 0.2
Generic5.PVS_DUMMY15930 | 1 | -0.3 | 0.2
Generic5.PVS_NCCTT1795_BT | 1 | -0.3 | 0.2
Generic5.PVUCLV16102 | 1 | -0.3 | 0.2
Generic5.PVUCLV16292 | 1 | -0.3 | 0.2
Generic5.PVUCLV18241 | 1 | -0.3 | 0.2
Generic5.PVUCLV19739 | 1 | -0.3 | 0.2
Generic5.PVUCLV20177 | 1 | -0.3 | 0.2
Generic5.PVUCLV21904 | 1 | -0.3 | 0.2
Generic5.PVUCLV34699 | 1 | -0.3 | 0.2
Generic5.PVUCLV36039 | 1 | -0.3 | 0.2
Generic5.PVUCLV7135 | 1 | -0.3 | 0.2
Generic5.PVUCLV7142 | 1 | -0.3 | 0.2
Generic5.PVUCLV7143 | 1 | -0.3 | 0.2
Generic5.PVUCLV7144 | 1 | -0.3 | 0.2
Generic5.PVUCLV7148 | 1 | -0.3 | 0.2
Generic5.PVUCLV7167 | 1 | -0.3 | 0.2
Generic5.PVS_DUMMY52472 | 1 | -4.4 | 2.4
Generic5.PVS_NCCTT8956_BT | 1 | -6.6 | 3.7
Generic5.PVUCLV7136 | 1 | -6.6 | 3.7
Generic5.PVS_DUMMY19925 | 1 | -4.4 | 2.4
Generic5.PVS_NCCTT1592_BT | 1 | -6.6 | 3.7
Generic5.PVUCLV23585 | 1 | -6.6 | 3.7
Generic5.PVS_DUMMY38075 | 1 | -4.4 | 2.4
Generic5.PVS_NCCTT5287_BT | 1 | -6.6 | 3.7
Generic5.PVUCLV34458 | 1 | -6.6 | 3.7
Generic5.PVS_DUMMY11554 | 1 | -0.3 | 0.2
Generic5.PVS_DUMMY11555 | 1 | -0.3 | 0.2
Generic5.PVS_DUMMY11556 | 1 | -0.3 | 0.2
Generic5.PVS_DUMMY11557 | 1 | -0.3 | 0.2
Generic5.PVS_DUMMY11558 | 1 | -0.3 | 0.2
Generic5.PVS_DUMMY11559 | 1 | -0.3 | 0.2
Generic5.PVS_DUMMY11560 | 1 | -0.3 | 0.2
Generic5.PVS_DUMMY11561 | 1 | -0.3 | 0.2
Generic5.PVS_DUMMY11562 | 1 | -0.3 | 0.2
Generic5.PVS_DUMMY11563 | 1 | -0.3 | 0.2
Generic5.PVS_DUMMY11564 | 1 | -0.3 | 0.2
Generic5.PVS_DUMMY11565 | 1 | -0.3 | 0.2
Generic5.PVS_NCCTT1336_BT | 1 | -0.3 | 0.2
Generic5.PVUCLV14546 | 1 | -0.3 | 0.2
Generic5.PVUCLV16396 | 1 | -0.3 | 0.2
Generic5.PVUCLV16685 | 1 | -0.3 | 0.2
Generic5.PVUCLV17102 | 1 | -0.3 | 0.2
Generic5.PVUCLV18848 | 1 | -0.3 | 0.2
Generic5.PVUCLV21429 | 1 | -0.3 | 0.2
Generic5.PVUCLV23437 | 1 | -0.3 | 0.2
Generic5.PVUCLV25217 | 1 | -0.3 | 0.2
Generic5.PVUCLV25334 | 1 | -0.3 | 0.2
Generic5.PVUCLV34557 | 1 | -0.3 | 0.2
Generic5.PVUCLV7137 | 1 | -0.3 | 0.2
Generic5.PVUCLV7165 | 1 | -0.3 | 0.2
Generic5.PVS_DUMMY52500 | 1 | -0.6 | 0.3
Generic5.PVS_DUMMY52501 | 1 | -0.6 | 0.3
Generic5.PVS_DUMMY52502 | 1 | -0.6 | 0.3
Generic5.PVS_DUMMY52503 | 1 | -0.6 | 0.3
Generic5.PVS_DUMMY52504 | 1 | -0.6 | 0.3
Generic5.PVS_DUMMY52505 | 1 | -0.6 | 0.3
Generic5.PVS_NCCTT8962_BT | 1 | -0.6 | 0.3
Generic5.PVUCLV14406 | 1 | -0.6 | 0.3
Generic5.PVUCLV7206 | 1 | -0.6 | 0.3
Generic5.PVUCLV7208 | 1 | -0.6 | 0.3
Generic5.PVUCLV7215 | 1 | -0.6 | 0.3
Generic5.PVUCLV7222 | 1 | -0.6 | 0.3
Generic5.PVUCLV7223 | 1 | -0.6 | 0.3
Generic5.PVS_DUMMY35855 | 1 | -0.3 | 0.1
Generic5.PVS_DUMMY35856 | 1 | -0.3 | 0.1
Generic5.PVS_DUMMY35857 | 1 | -0.3 | 0.1
Generic5.PVS_DUMMY35858 | 1 | -0.3 | 0.1
Generic5.PVS_DUMMY35859 | 1 | -0.3 | 0.1
Generic5.PVS_DUMMY35860 | 1 | -0.3 | 0.1
Generic5.PVS_DUMMY35861 | 1 | -0.3 | 0.1
Generic5.PVS_DUMMY35862 | 1 | -0.3 | 0.1
Generic5.PVS_DUMMY35863 | 1 | -0.3 | 0.1
Generic5.PVS_DUMMY35864 | 1 | -0.3 | 0.1
Generic5.PVS_DUMMY35865 | 1 | -0.3 | 0.1
Generic5.PVS_DUMMY35866 | 1 | -0.3 | 0.1
Generic5.PVS_DUMMY35867 | 1 | -0.3 | 0.1
Generic5.PVS_NCCTT4641_BT | 1 | -0.3 | 0.1
Generic5.PVUCLV18470 | 1 | -0.3 | 0.1
Generic5.PVUCLV27026 | 1 | -0.3 | 0.1
Generic5.PVUCLV27172 | 1 | -0.3 | 0.1
Generic5.PVUCLV36366 | 1 | -0.3 | 0.1
Generic5.PVUCLV37734 | 1 | -0.3 | 0.1
Generic5.PVUCLV7181 | 1 | -0.3 | 0.1
Generic5.PVUCLV7204 | 1 | -0.3 | 0.1
Generic5.PVUCLV7205 | 1 | -0.3 | 0.1
Generic5.PVUCLV7207 | 1 | -0.3 | 0.1
Generic5.PVUCLV7209 | 1 | -0.3 | 0.1
Generic5.PVUCLV7210 | 1 | -0.3 | 0.1
Generic5.PVUCLV7220 | 1 | -0.3 | 0.1
Generic5.PVUCLV7225 | 1 | -0.3 | 0.1
Generic5.PVS_DUMMY28347 | 1 | -0.4 | 0.2
Generic5.PVS_DUMMY28348 | 1 | -0.4 | 0.2
Generic5.PVS_DUMMY28349 | 1 | -0.4 | 0.2
Generic5.PVS_DUMMY28350 | 1 | -0.4 | 0.2
Generic5.PVS_DUMMY28351 | 1 | -0.4 | 0.2
Generic5.PVS_DUMMY28352 | 1 | -0.4 | 0.2
Generic5.PVS_DUMMY28353 | 1 | -0.4 | 0.2
Generic5.PVS_DUMMY28354 | 1 | -0.4 | 0.2
Generic5.PVS_DUMMY28355 | 1 | -0.4 | 0.2
Generic5.PVS_NCCTT3255_BT | 1 | -0.4 | 0.2
Generic5.PVUCLV21289 | 1 | -0.4 | 0.2
Generic5.PVUCLV27407 | 1 | -0.4 | 0.2
Generic5.PVUCLV7151 | 1 | -0.4 | 0.2
Generic5.PVUCLV7154 | 1 | -0.4 | 0.2
Generic5.PVUCLV7156 | 1 | -0.4 | 0.2
Generic5.PVUCLV7158 | 1 | -0.4 | 0.2
Generic5.PVUCLV7159 | 1 | -0.4 | 0.2
Generic5.PVUCLV7160 | 1 | -0.4 | 0.2
Generic5.PVUCLV7219 | 1 | -0.4 | 0.2
Generic5.PVS_DUMMY56953 | 1 | -0.3 | 0.2
Generic5.PVS_NCCTT10875_BT | 1 | -0.3 | 0.2
Generic5.PVUCLV21827 | 1 | -0.3 | 0.2
Generic5.PVS_DUMMY30485 | 1 | -0.3 | 0.1
Generic5.PVS_DUMMY30486 | 1 | -0.3 | 0.1
Generic5.PVS_DUMMY30487 | 1 | -0.3 | 0.1
Generic5.PVS_DUMMY30488 | 1 | -0.3 | 0.1
Generic5.PVS_DUMMY30489 | 1 | -0.3 | 0.1
Generic5.PVS_DUMMY30490 | 1 | -0.3 | 0.1
Generic5.PVS_DUMMY30491 | 1 | -0.3 | 0.1
Generic5.PVS_DUMMY30492 | 1 | -0.3 | 0.1
Generic5.PVS_DUMMY30493 | 1 | -0.3 | 0.1
Generic5.PVS_DUMMY30494 | 1 | -0.3 | 0.1
Generic5.PVS_DUMMY30495 | 1 | -0.3 | 0.1
Generic5.PVS_NCCTT3770_BT | 1 | -0.3 | 0.1
Generic5.PVUCLV15360 | 1 | -0.3 | 0.1
Generic5.PVUCLV17936 | 1 | -0.3 | 0.1
Generic5.PVUCLV20091 | 1 | -0.3 | 0.1
Generic5.PVUCLV23866 | 1 | -0.3 | 0.1
Generic5.PVUCLV7145 | 1 | -0.3 | 0.1
Generic5.PVUCLV7146 | 1 | -0.3 | 0.1
Generic5.PVUCLV7149 | 1 | -0.3 | 0.1
Generic5.PVUCLV7155 | 1 | -0.3 | 0.1
Generic5.PVUCLV7157 | 1 | -0.3 | 0.1
Generic5.PVUCLV7161 | 1 | -0.3 | 0.1
Generic5.PVUCLV7162 | 1 | -0.3 | 0.1
Generic5.PVS_DUMMY52489 | 1 | -4.4 | 1.8
Generic5.PVS_NCCTT8953_BT | 1 | -6.6 | 2.6
Generic5.PVUCLV7134 | 1 | -6.6 | 2.6
Generic5.PVS_DUMMY52467 | 1 | -4.4 | 2.1
Generic5.PVS_NCCTT8949_BT | 1 | -6.6 | 3.1
Generic5.PVUCLV7105 | 1 | -6.6 | 3.1
Generic5.PVS_DUMMY40552 | 1 | -4.4 | 2.1
Generic5.PVS_NCCTT6254_BT | 1 | -6.6 | 3.1
Generic5.PVUCLV37872 | 1 | -6.6 | 3.1
Generic5.PVS_DUMMY52470 | 1 | -4.4 | 1.8
Generic5.PVS_NCCTT8954_BT | 1 | -6.6 | 2.6
Generic5.PVUCLV7130 | 1 | -6.6 | 2.6
Generic5.PVS_DUMMY53355 | 1 | -5.3 | 2.2
Generic5.PVS_NCCTT9115_BT | 1 | -5.3 | 2.2
Generic5.PVUCLV14683 | 1 | -5.3 | 2.2
Generic5.PVS_DUMMY52508 | 1 | -0.3 | 0.1
Generic5.PVS_NCCTT8966_BT | 1 | -0.3 | 0.1
Generic5.PVUCLV7231 | 1 | -0.3 | 0.1
Generic5.PVS_DUMMY35877 | 1 | -2.3 | 1.4
Generic5.PVS_DUMMY35878 | 1 | -2.3 | 1.4
Generic5.PVS_DUMMY35879 | 1 | -2.3 | 1.4
Generic5.PVS_DUMMY35880 | 1 | -2.3 | 1.4
Generic5.PVUCLV16243 | 1 | -2.3 | 1.4
Generic5.PVUCLV27073 | 1 | -2.3 | 1.4
Generic5.PVUCLV7227 | 1 | -2.3 | 1.4
Generic5.PVUCLV7256 | 1 | -2.3 | 1.4
Generic5.PVS_DUMMY51447 | 1 | -4.4 | 2
Generic5.PVS_NCCTT8632_BT | 1 | -6.6 | 3
Generic5.PVUCLV16901 | 1 | -6.6 | 3
Generic5.PVS_DUMMY35911 | 1 | -4.4 | 2
Generic5.PVS_NCCTT4686_BT | 1 | -6.6 | 3
Generic5.PVUCLV27357 | 1 | -6.6 | 3
Generic5.PVS_DUMMY2250 | 1 | -0.8 | 0.4
Generic5.PVS_DUMMY2251 | 1 | -0.8 | 0.4
Generic5.PVS_NCCTT688_BT | 1 | -0.8 | 0.4
Generic5.PVUCLV30883 | 1 | -0.8 | 0.4
Generic5.PVUCLV7254 | 1 | -0.8 | 0.4
Generic5.PVS_DUMMY29070 | 1 | -4.4 | 2
Generic5.PVS_NCCTT3195_BT | 1 | -6.6 | 3
Generic5.PVUCLV20310 | 1 | -6.6 | 3
Generic5.PVS_DUMMY56932 | 1 | -4.4 | 2
Generic5.PVS_NCCTT10867_BT | 1 | -6.6 | 3
Generic5.PVUCLV21780 | 1 | -6.6 | 3
Generic5.PVS_DUMMY51100 | 1 | -4.4 | 2.6
Generic5.PVS_NCCTT8711_BT | 1 | -6.6 | 3.9
Generic5.PVUCLV16760 | 1 | -6.6 | 3.9
Generic5.PVS_DUMMY35687 | 1 | -0.3 | 0.2
Generic5.PVS_DUMMY35688 | 1 | -0.3 | 0.2
Generic5.PVS_DUMMY35689 | 1 | -0.3 | 0.2
Generic5.PVS_DUMMY35690 | 1 | -0.3 | 0.2
Generic5.PVS_DUMMY35691 | 1 | -0.3 | 0.2
Generic5.PVS_DUMMY35692 | 1 | -0.3 | 0.2
Generic5.PVS_DUMMY35693 | 1 | -0.3 | 0.2
Generic5.PVS_DUMMY35694 | 1 | -0.3 | 0.2
Generic5.PVS_DUMMY35695 | 1 | -0.3 | 0.2
Generic5.PVS_DUMMY35696 | 1 | -0.3 | 0.2
Generic5.PVS_DUMMY35697 | 1 | -0.3 | 0.2
Generic5.PVS_DUMMY35698 | 1 | -0.3 | 0.2
Generic5.PVS_DUMMY35699 | 1 | -0.3 | 0.2
Generic5.PVS_NCCTT4592_BT | 1 | -0.3 | 0.2
Generic5.PVUCLV14191 | 1 | -0.3 | 0.2
Generic5.PVUCLV25429 | 1 | -0.3 | 0.2
Generic5.PVUCLV25555 | 1 | -0.3 | 0.2
Generic5.PVUCLV26420 | 1 | -0.3 | 0.2
Generic5.PVUCLV34407 | 1 | -0.3 | 0.2
Generic5.PVUCLV7233 | 1 | -0.3 | 0.2
Generic5.PVUCLV7234 | 1 | -0.3 | 0.2
Generic5.PVUCLV7237 | 1 | -0.3 | 0.2
Generic5.PVUCLV7246 | 1 | -0.3 | 0.2
Generic5.PVUCLV7247 | 1 | -0.3 | 0.2
Generic5.PVUCLV7248 | 1 | -0.3 | 0.2
Generic5.PVUCLV7249 | 1 | -0.3 | 0.2
Generic5.PVUCLV7257 | 1 | -0.3 | 0.2
Generic5.PVS_DUMMY52515 | 1 | -4.4 | 2
Generic5.PVS_NCCTT8972_BT | 1 | -6.6 | 3
Generic5.PVUCLV7236 | 1 | -6.6 | 3
Generic5.PVS_DUMMY52844 | 1 | -2.3 | 0.5
Generic5.PVS_NCCTT9170_BT | 1 | -2.3 | 0.5
Generic5.PVUCLV14583 | 1 | -2.3 | 0.5
Generic5.PVS_DUMMY52469 | 1 | -4.4 | 2
Generic5.PVS_NCCTT8970_BT | 1 | -6.6 | 3
Generic5.PVUCLV7244 | 1 | -6.6 | 3
Generic5.PVS_DUMMY35745 | 1 | -4.4 | 2
Generic5.PVS_NCCTT4610_BT | 1 | -6.6 | 2.9
Generic5.PVUCLV26704 | 1 | -6.6 | 2.9
Generic5.PVS_DUMMY52516 | 1 | -4.4 | 2
Generic5.PVS_NCCTT8974_BT | 1 | -6.6 | 3
Generic5.PVUCLV7243 | 1 | -6.6 | 3
Generic5.PVS_DUMMY57329 | 1 | -4.4 | 2.1
Generic5.PVS_NCCTT10890_BT | 1 | -6.6 | 3.1
Generic5.PVUCLV22243 | 1 | -6.6 | 3.1
Generic5.PVS_DUMMY35992 | 1 | -4.4 | 2.1
Generic5.PVS_NCCTT4712_BT | 1 | -6.6 | 3.1
Generic5.PVUCLV27578 | 1 | -6.6 | 3.1
Generic5.PVS_DUMMY54893 | 1 | -2.8 | 1.6
Generic5.PVS_NCCTT9765_BT | 1 | -2.8 | 1.6
Generic5.PVUCLV25333 | 1 | -2.8 | 1.6
Generic5.PVS_DUMMY15237 | 1 | -0.8 | 0.5
Generic5.PVS_DUMMY15238 | 1 | -0.8 | 0.5
Generic5.PVS_NCCTT1676_BT | 1 | -0.8 | 0.5
Generic5.PVUCLV18044 | 1 | -0.8 | 0.5
Generic5.PVUCLV21687 | 1 | -0.8 | 0.5
Generic5.PVS_DUMMY51528 | 1 | -4.4 | 2
Generic5.PVS_NCCTT8653_BT | 1 | -6.6 | 3
Generic5.PVUCLV16441 | 1 | -6.6 | 3
Generic5.PVS_DUMMY21394 | 1 | -0.7 | 0.3
Generic5.PVS_NCCTT1899_BT | 1 | -0.7 | 0.3
Generic5.PVUCLV21584 | 1 | -0.7 | 0.3
Generic5.PVS_DUMMY16884 | 1 | -2.3 | 1
Generic5.PVS_NCCTT3075_BT | 1 | -2.3 | 1
Generic5.PVUCLV29363 | 1 | -2.3 | 1
Generic5.PVS_DUMMY32463 | 1 | -2.8 | 1.1
Generic5.PVS_NCCTT3812_BT | 1 | -2.8 | 1.1
Generic5.PVUCLV20221 | 1 | -2.8 | 1.1
Generic5.PVS_DUMMY20958 | 1 | -1.3 | 0.6
Generic5.PVS_DUMMY20959 | 1 | -1.3 | 0.6
Generic5.PVS_NCCTT1524_BT | 1 | -1.3 | 0.6
Generic5.PVUCLV20090 | 1 | -1.3 | 0.6
Generic5.PVUCLV23755 | 1 | -1.3 | 0.6
Generic5.PVS_DUMMY35266 | 1 | -1.7 | 0.8
Generic5.PVS_DUMMY35267 | 1 | -1.7 | 0.8
Generic5.PVS_DUMMY35268 | 1 | -1.7 | 0.8
Generic5.PVS_DUMMY35269 | 1 | -1.7 | 0.8
Generic5.PVS_DUMMY35270 | 1 | -1.7 | 0.8
Generic5.PVS_DUMMY35271 | 1 | -1.7 | 0.8
Generic5.PVS_NCCTT4459_BT | 1 | -1.7 | 0.8
Generic5.PVUCLV18608 | 1 | -1.7 | 0.8
Generic5.PVUCLV23865 | 1 | -1.7 | 0.8
Generic5.PVUCLV27171 | 1 | -1.7 | 0.8
Generic5.PVUCLV3540 | 1 | -1.7 | 0.8
Generic5.PVUCLV3542 | 1 | -1.7 | 0.8
Generic5.PVUCLV3543 | 1 | -1.7 | 0.8
Generic5.PVS_DUMMY11221 | 1 | -0.4 | 0.1
Generic5.PVS_DUMMY11222 | 1 | -0.4 | 0.1
Generic5.PVS_DUMMY11223 | 1 | -0.4 | 0.1
Generic5.PVS_DUMMY11224 | 1 | -0.4 | 0.1
Generic5.PVS_DUMMY11225 | 1 | -0.4 | 0.1
Generic5.PVS_DUMMY11226 | 1 | -0.4 | 0.1
Generic5.PVS_DUMMY11227 | 1 | -0.4 | 0.1
Generic5.PVS_DUMMY11228 | 1 | -0.4 | 0.1
Generic5.PVS_DUMMY11229 | 1 | -0.4 | 0.1
Generic5.PVS_NCCTT1309_BT | 1 | -0.4 | 0.1
Generic5.PVUCLV14639 | 1 | -0.4 | 0.1
Generic5.PVUCLV16046 | 1 | -0.4 | 0.1
Generic5.PVUCLV1812 | 1 | -0.4 | 0.1
Generic5.PVUCLV1813 | 1 | -0.4 | 0.1
Generic5.PVUCLV19787 | 1 | -0.4 | 0.1
Generic5.PVUCLV21288 | 1 | -0.4 | 0.1
Generic5.PVUCLV23436 | 1 | -0.4 | 0.1
Generic5.PVUCLV24937 | 1 | -0.4 | 0.1
Generic5.PVUCLV26754 | 1 | -0.4 | 0.1
Generic5.PVS_DUMMY25749 | 1 | -1.3 | 0.7
Generic5.PVS_DUMMY25750 | 1 | -1.3 | 0.7
Generic5.PVS_DUMMY25751 | 1 | -1.3 | 0.7
Generic5.PVS_DUMMY25752 | 1 | -1.3 | 0.7
Generic5.PVS_DUMMY25753 | 1 | -1.3 | 0.7
Generic5.PVS_NCCTT1108_BT | 1 | -1.3 | 0.7
Generic5.PVUCLV19542 | 1 | -1.3 | 0.7
Generic5.PVUCLV22334 | 1 | -1.3 | 0.7
Generic5.PVUCLV23202 | 1 | -1.3 | 0.7
Generic5.PVUCLV26519 | 1 | -1.3 | 0.7
Generic5.PVUCLV3538 | 1 | -1.3 | 0.7
Generic5.PVS_DUMMY38504 | 1 | -1.1 | 0.6
Generic5.PVS_DUMMY38507 | 1 | -1.1 | 0.6
Generic5.PVS_DUMMY38508 | 1 | -1.1 | 0.6
Generic5.PVUCLV14285 | 1 | -1.1 | 0.6
Generic5.PVUCLV24682 | 1 | -1.1 | 0.6
Generic5.PVUCLV34598 | 1 | -1.1 | 0.6
Generic5.PVUCLV3536 | 1 | -1.1 | 0.6
Generic5.PVS_DUMMY52480 | 1 | -5.3 | 2.4
Generic5.PVS_NCCTT8967_BT | 1 | -5.3 | 2.4
Generic5.PVUCLV7230 | 1 | -5.3 | 2.4
Generic5.PVS_DUMMY52517 | 1 | -4.4 | 2
Generic5.PVS_NCCTT8975_BT | 1 | -6.6 | 3
Generic5.PVUCLV7221 | 1 | -6.6 | 3
Generic5.PVS_DUMMY25947 | 1 | -0.9 | 0.4
Generic5.PVS_DUMMY25948 | 1 | -0.9 | 0.4
Generic5.PVS_DUMMY25949 | 1 | -0.9 | 0.4
Generic5.PVS_DUMMY25951 | 1 | -0.9 | 0.4
Generic5.PVS_DUMMY25952 | 1 | -0.9 | 0.4
Generic5.PVS_DUMMY25953 | 1 | -0.9 | 0.4
Generic5.PVS_DUMMY25954 | 1 | -0.9 | 0.4
Generic5.PVS_DUMMY25955 | 1 | -0.9 | 0.4
Generic5.PVS_DUMMY25956 | 1 | -0.9 | 0.4
Generic5.PVS_DUMMY25957 | 1 | -0.9 | 0.4
Generic5.PVUCLV14335 | 1 | -0.9 | 0.4
Generic5.PVUCLV20139 | 1 | -0.9 | 0.4
Generic5.PVUCLV27486 | 1 | -0.9 | 0.4
Generic5.PVUCLV34650 | 1 | -0.9 | 0.4
Generic5.PVUCLV7147 | 1 | -0.9 | 0.4
Generic5.PVUCLV7150 | 1 | -0.9 | 0.4
Generic5.PVUCLV7152 | 1 | -0.9 | 0.4
Generic5.PVUCLV7153 | 1 | -0.9 | 0.4
Generic5.PVUCLV7228 | 1 | -0.9 | 0.4
Generic5.PVUCLV7229 | 1 | -0.9 | 0.4
Generic5.PVS_DUMMY39695 | 1 | -4.4 | 1.9
Generic5.PVS_NCCTT5925_BT | 1 | -6.6 | 2.8
Generic5.PVUCLV19588 | 1 | -6.6 | 2.8
Generic5.PVS_DUMMY52492 | 1 | -0.3 | 0.1
Generic5.PVS_NCCTT8960_BT | 1 | -0.3 | 0.1
Generic5.PVUCLV7138 | 1 | -0.3 | 0.1
Generic5.PVS_DUMMY52490 | 1 | -4.4 | 1.9
Generic5.PVS_NCCTT8958_BT | 1 | -6.6 | 2.8
Generic5.PVUCLV7133 | 1 | -6.6 | 2.8
Generic5.PVS_DUMMY35174 | 1 | -1 | 0.4
Generic5.PVS_DUMMY35175 | 1 | -1 | 0.4
Generic5.PVS_NCCTT4443_BT | 1 | -1 | 0.4
Generic5.PVUCLV18517 | 1 | -1 | 0.4
Generic5.PVUCLV7250 | 1 | -1 | 0.4
Generic5.PVS_DUMMY52519 | 1 | -1.5 | 0.7
Generic5.PVS_DUMMY52520 | 1 | -1.5 | 0.7
Generic5.PVS_NCCTT8976_BT | 1 | -1.5 | 0.7
Generic5.PVUCLV15264 | 1 | -1.5 | 0.7
Generic5.PVUCLV7245 | 1 | -1.5 | 0.7
Generic5.PVS_DUMMY20611 | 1 | -0.4 | 0.2
Generic5.PVS_DUMMY20612 | 1 | -0.4 | 0.2
Generic5.PVS_DUMMY20613 | 1 | -0.4 | 0.2
Generic5.PVS_DUMMY20614 | 1 | -0.4 | 0.2
Generic5.PVS_DUMMY20615 | 1 | -0.4 | 0.2
Generic5.PVS_DUMMY20616 | 1 | -0.4 | 0.2
Generic5.PVS_DUMMY20617 | 1 | -0.4 | 0.2
Generic5.PVS_DUMMY20618 | 1 | -0.4 | 0.2
Generic5.PVS_DUMMY20619 | 1 | -0.4 | 0.2
Generic5.PVS_NCCTT1477_BT | 1 | -0.4 | 0.2
Generic5.PVUCLV21492 | 1 | -0.4 | 0.2
Generic5.PVUCLV22978 | 1 | -0.4 | 0.2
Generic5.PVUCLV23660 | 1 | -0.4 | 0.2
Generic5.PVUCLV25026 | 1 | -0.4 | 0.2
Generic5.PVUCLV7241 | 1 | -0.4 | 0.2
Generic5.PVUCLV7242 | 1 | -0.4 | 0.2
Generic5.PVUCLV7253 | 1 | -0.4 | 0.2
Generic5.PVUCLV7255 | 1 | -0.4 | 0.2
Generic5.PVUCLV7258 | 1 | -0.4 | 0.2
Generic5.PVS_DUMMY33566 | 1 | -4.4 | 1.9
Generic5.PVS_NCCTT4009_BT | 1 | -6.6 | 2.8
Generic5.PVUCLV22956 | 1 | -6.6 | 2.8
Generic5.PVS_DUMMY17125 | 1 | -4.4 | 1.9
Generic5.PVS_NCCTT3096_BT | 1 | -6.6 | 2.8
Generic5.PVUCLV29364 | 1 | -6.6 | 2.8
Generic5.PVS_DUMMY28432 | 1 | -0.8 | 0.4
Generic5.PVS_DUMMY28433 | 1 | -0.8 | 0.4
Generic5.PVS_DUMMY28434 | 1 | -0.8 | 0.4
Generic5.PVS_DUMMY28435 | 1 | -0.8 | 0.4
Generic5.PVS_DUMMY28436 | 1 | -0.8 | 0.4
Generic5.PVS_DUMMY28437 | 1 | -0.8 | 0.4
Generic5.PVS_DUMMY28438 | 1 | -0.8 | 0.4
Generic5.PVS_DUMMY28439 | 1 | -0.8 | 0.4
Generic5.PVS_DUMMY28440 | 1 | -0.8 | 0.4
Generic5.PVS_DUMMY28441 | 1 | -0.8 | 0.4
Generic5.PVS_DUMMY28442 | 1 | -0.8 | 0.4
Generic5.PVS_NCCTT3260_BT | 1 | -0.8 | 0.4
Generic5.PVUCLV15046 | 1 | -0.8 | 0.4
Generic5.PVUCLV17840 | 1 | -0.8 | 0.4
Generic5.PVUCLV18262 | 1 | -0.8 | 0.4
Generic5.PVUCLV19760 | 1 | -0.8 | 0.4
Generic5.PVUCLV21265 | 1 | -0.8 | 0.4
Generic5.PVUCLV22376 | 1 | -0.8 | 0.4
Generic5.PVUCLV3022 | 1 | -0.8 | 0.4
Generic5.PVUCLV3024 | 1 | -0.8 | 0.4
Generic5.PVUCLV3026 | 1 | -0.8 | 0.4
Generic5.PVUCLV34509 | 1 | -0.8 | 0.4
Generic5.PVUCLV7101 | 1 | -0.8 | 0.4
Generic5.PVS_DUMMY2601 | 1 | -0.4 | 0.2
Generic5.PVS_DUMMY2602 | 1 | -0.4 | 0.2
Generic5.PVS_DUMMY2603 | 1 | -0.4 | 0.2
Generic5.PVS_DUMMY2604 | 1 | -0.4 | 0.2
Generic5.PVS_DUMMY2605 | 1 | -0.4 | 0.2
Generic5.PVS_DUMMY2606 | 1 | -0.4 | 0.2
Generic5.PVS_DUMMY2607 | 1 | -0.4 | 0.2
Generic5.PVS_DUMMY2608 | 1 | -0.4 | 0.2
Generic5.PVS_DUMMY2609 | 1 | -0.4 | 0.2
Generic5.PVS_NCCTT652_BT | 1 | -0.4 | 0.2
Generic5.PVUCLV20334 | 1 | -0.4 | 0.2
Generic5.PVUCLV22371 | 1 | -0.4 | 0.2
Generic5.PVUCLV22372 | 1 | -0.4 | 0.2
Generic5.PVUCLV22373 | 1 | -0.4 | 0.2
Generic5.PVUCLV22374 | 1 | -0.4 | 0.2
Generic5.PVUCLV22375 | 1 | -0.4 | 0.2
Generic5.PVUCLV25581 | 1 | -0.4 | 0.2
Generic5.PVUCLV3025 | 1 | -0.4 | 0.2
Generic5.PVUCLV30909 | 1 | -0.4 | 0.2
Generic5.PVS_DUMMY45277 | 1 | -1.1 | 0.5
Generic5.PVS_DUMMY45278 | 1 | -1.1 | 0.5
Generic5.PVS_DUMMY45279 | 1 | -1.1 | 0.5
Generic5.PVS_NCCTT7159_BT | 1 | -1.1 | 0.5
Generic5.PVUCLV3010 | 1 | -1.1 | 0.5
Generic5.PVUCLV3011 | 1 | -1.1 | 0.5
Generic5.PVUCLV36066 | 1 | -1.1 | 0.5
Generic5.PVS_DUMMY19639 | 1 | -0.2 | 0.1
Generic5.PVS_DUMMY19640 | 1 | -0.2 | 0.1
Generic5.PVS_DUMMY19641 | 1 | -0.2 | 0.1
Generic5.PVS_DUMMY19642 | 1 | -0.2 | 0.1
Generic5.PVS_DUMMY19643 | 1 | -0.2 | 0.1
Generic5.PVS_DUMMY19644 | 1 | -0.2 | 0.1
Generic5.PVS_DUMMY19645 | 1 | -0.2 | 0.1
Generic5.PVS_DUMMY19646 | 1 | -0.2 | 0.1
Generic5.PVS_DUMMY19647 | 1 | -0.2 | 0.1
Generic5.PVS_DUMMY19648 | 1 | -0.2 | 0.1
Generic5.PVS_DUMMY19649 | 1 | -0.2 | 0.1
Generic5.PVS_DUMMY19650 | 1 | -0.2 | 0.1
Generic5.PVS_DUMMY19651 | 1 | -0.2 | 0.1
Generic5.PVS_DUMMY19652 | 1 | -0.2 | 0.1
Generic5.PVS_DUMMY19653 | 1 | -0.2 | 0.1
Generic5.PVS_DUMMY19654 | 1 | -0.2 | 0.1
Generic5.PVS_DUMMY19655 | 1 | -0.2 | 0.1
Generic5.PVS_NCCTT1557_BT | 1 | -0.2 | 0.1
Generic5.PVUCLV15979 | 1 | -0.2 | 0.1
Generic5.PVUCLV16267 | 1 | -0.2 | 0.1
Generic5.PVUCLV16510 | 1 | -0.2 | 0.1
Generic5.PVUCLV19905 | 1 | -0.2 | 0.1
Generic5.PVUCLV20023 | 1 | -0.2 | 0.1
Generic5.PVUCLV23502 | 1 | -0.2 | 0.1
Generic5.PVUCLV24998 | 1 | -0.2 | 0.1
Generic5.PVUCLV25403 | 1 | -0.2 | 0.1
Generic5.PVUCLV26325 | 1 | -0.2 | 0.1
Generic5.PVUCLV27095 | 1 | -0.2 | 0.1
Generic5.PVUCLV27380 | 1 | -0.2 | 0.1
Generic5.PVUCLV32806 | 1 | -0.2 | 0.1
Generic5.PVUCLV32811 | 1 | -0.2 | 0.1
Generic5.PVUCLV38072 | 1 | -0.2 | 0.1
Generic5.PVUCLV4917 | 1 | -0.2 | 0.1
Generic5.PVUCLV4919 | 1 | -0.2 | 0.1
Generic5.PVUCLV4931 | 1 | -0.2 | 0.1
Generic5.PVS_DUMMY20903 | 1 | -0.8 | 0.4
Generic5.PVS_DUMMY20904 | 1 | -0.8 | 0.4
Generic5.PVS_DUMMY20905 | 1 | -0.8 | 0.4
Generic5.PVS_DUMMY20906 | 1 | -0.8 | 0.4
Generic5.PVS_NCCTT1517_BT | 1 | -0.8 | 0.4
Generic5.PVUCLV16459 | 1 | -0.8 | 0.4
Generic5.PVUCLV23775 | 1 | -0.8 | 0.4
Generic5.PVUCLV24703 | 1 | -0.8 | 0.4
Generic5.PVUCLV37752 | 1 | -0.8 | 0.4
Generic5.PVS_DUMMY11359 | 1 | -0.6 | 0.3
Generic5.PVS_DUMMY11360 | 1 | -0.6 | 0.3
Generic5.PVS_DUMMY11361 | 1 | -0.6 | 0.3
Generic5.PVS_DUMMY11362 | 1 | -0.6 | 0.3
Generic5.PVS_DUMMY11363 | 1 | -0.6 | 0.3
Generic5.PVS_DUMMY11364 | 1 | -0.6 | 0.3
Generic5.PVS_NCCTT1344_BT | 1 | -0.6 | 0.3
Generic5.PVUCLV12767 | 1 | -0.6 | 0.3
Generic5.PVUCLV12772 | 1 | -0.6 | 0.3
Generic5.PVUCLV16826 | 1 | -0.6 | 0.3
Generic5.PVUCLV19697 | 1 | -0.6 | 0.3
Generic5.PVUCLV23456 | 1 | -0.6 | 0.3
Generic5.PVUCLV37983 | 1 | -0.6 | 0.3
Generic5.PVS_DUMMY19910 | 1 | -0.3 | 0.1
Generic5.PVS_DUMMY19911 | 1 | -0.3 | 0.1
Generic5.PVS_DUMMY19912 | 1 | -0.3 | 0.1
Generic5.PVS_DUMMY19913 | 1 | -0.3 | 0.1
Generic5.PVS_DUMMY19914 | 1 | -0.3 | 0.1
Generic5.PVS_DUMMY19915 | 1 | -0.3 | 0.1
Generic5.PVS_DUMMY19916 | 1 | -0.3 | 0.1
Generic5.PVS_DUMMY19917 | 1 | -0.3 | 0.1
Generic5.PVS_DUMMY19918 | 1 | -0.3 | 0.1
Generic5.PVS_DUMMY19919 | 1 | -0.3 | 0.1
Generic5.PVS_DUMMY19920 | 1 | -0.3 | 0.1
Generic5.PVS_DUMMY19921 | 1 | -0.3 | 0.1
Generic5.PVS_DUMMY19922 | 1 | -0.3 | 0.1
Generic5.PVS_DUMMY19923 | 1 | -0.3 | 0.1
Generic5.PVS_DUMMY19924 | 1 | -0.3 | 0.1
Generic5.PVS_NCCTT1587_BT | 1 | -0.3 | 0.1
Generic5.PVUCLV14752 | 1 | -0.3 | 0.1
Generic5.PVUCLV16621 | 1 | -0.3 | 0.1
Generic5.PVUCLV20395 | 1 | -0.3 | 0.1
Generic5.PVUCLV21653 | 1 | -0.3 | 0.1
Generic5.PVUCLV22062 | 1 | -0.3 | 0.1
Generic5.PVUCLV22171 | 1 | -0.3 | 0.1
Generic5.PVUCLV23556 | 1 | -0.3 | 0.1
Generic5.PVUCLV26683 | 1 | -0.3 | 0.1
Generic5.PVUCLV3019 | 1 | -0.3 | 0.1
Generic5.PVUCLV3020 | 1 | -0.3 | 0.1
Generic5.PVUCLV36195 | 1 | -0.3 | 0.1
Generic5.PVUCLV4920 | 1 | -0.3 | 0.1
Generic5.PVUCLV4921 | 1 | -0.3 | 0.1
Generic5.PVUCLV4925 | 1 | -0.3 | 0.1
Generic5.PVUCLV4932 | 1 | -0.3 | 0.1
Generic5.PVS_DUMMY14683 | 1 | -0.9 | 0.4
Generic5.PVS_DUMMY14684 | 1 | -0.9 | 0.4
Generic5.PVS_DUMMY14685 | 1 | -0.9 | 0.4
Generic5.PVS_DUMMY14686 | 1 | -0.9 | 0.4
Generic5.PVS_DUMMY14687 | 1 | -0.9 | 0.4
Generic5.PVS_DUMMY14688 | 1 | -0.9 | 0.4
Generic5.PVS_DUMMY14689 | 1 | -0.9 | 0.4
Generic5.PVS_DUMMY14690 | 1 | -0.9 | 0.4
Generic5.PVS_DUMMY14691 | 1 | -0.9 | 0.4
Generic5.PVS_DUMMY14692 | 1 | -0.9 | 0.4
Generic5.PVS_DUMMY14693 | 1 | -0.9 | 0.4
Generic5.PVS_DUMMY14694 | 1 | -0.9 | 0.4
Generic5.PVS_NCCTT1616_BT | 1 | -0.9 | 0.4
Generic5.PVUCLV14609 | 1 | -0.9 | 0.4
Generic5.PVUCLV21928 | 1 | -0.9 | 0.4
Generic5.PVUCLV23321 | 1 | -0.9 | 0.4
Generic5.PVUCLV23976 | 1 | -0.9 | 0.4
Generic5.PVUCLV27248 | 1 | -0.9 | 0.4
Generic5.PVUCLV27555 | 1 | -0.9 | 0.4
Generic5.PVUCLV3037 | 1 | -0.9 | 0.4
Generic5.PVUCLV3040 | 1 | -0.9 | 0.4
Generic5.PVUCLV7110 | 1 | -0.9 | 0.4
Generic5.PVUCLV7114 | 1 | -0.9 | 0.4
Generic5.PVUCLV7125 | 1 | -0.9 | 0.4
Generic5.PVUCLV7128 | 1 | -0.9 | 0.4
Generic5.PVUCLV39594 | 1 | -0.5 | 0.2
Generic5.PVUCLV4933 | 1 | -0.5 | 0.2
Generic5.PVUCLV4936 | 1 | -0.5 | 0.2
Generic5.PVS_DUMMY51646 | 1 | -1 | 0.6
Generic5.PVS_DUMMY51647 | 1 | -1 | 0.6
Generic5.PVS_NCCTT8719_BT | 1 | -1 | 0.6
Generic5.PVUCLV15241 | 1 | -1 | 0.6
Generic5.PVUCLV16738 | 1 | -1 | 0.6
Generic5.PVUCLV3013 | 1 | -0.9 | 0.4
Generic5.PVUCLV4935 | 1 | -0.9 | 0.4
Generic5.PVS_DUMMY35951 | 1 | -1 | 0.4
Generic5.PVS_DUMMY35952 | 1 | -1 | 0.4
Generic5.PVS_NCCTT4669_BT | 1 | -1 | 0.4
Generic5.PVUCLV26641 | 1 | -1 | 0.4
Generic5.PVUCLV27291 | 1 | -1 | 0.4
Generic5.PVUCLV33004 | 1 | -0.7 | 0.3
Generic5.PVUCLV36149 | 1 | -0.7 | 0.3
Generic5.PVS_DUMMY51525 | 1 | -1.2 | 0.5
Generic5.PVS_NCCTT8658_BT | 1 | -1.2 | 0.5
Generic5.PVUCLV16530 | 1 | -1.2 | 0.5
Generic5.PVS_DUMMY52815 | 1 | -1.2 | 0.6
Generic5.PVS_NCCTT9167_BT | 1 | -1.2 | 0.6
Generic5.PVUCLV14524 | 1 | -1.2 | 0.6
Generic5.PVS_DUMMY24910 | 1 | -0.3 | 0.1
Generic5.PVS_DUMMY24911 | 1 | -0.3 | 0.1
Generic5.PVS_DUMMY24912 | 1 | -0.3 | 0.1
Generic5.PVS_DUMMY24913 | 1 | -0.3 | 0.1
Generic5.PVS_DUMMY24914 | 1 | -0.3 | 0.1
Generic5.PVS_DUMMY24915 | 1 | -0.3 | 0.1
Generic5.PVS_DUMMY24916 | 1 | -0.3 | 0.1
Generic5.PVS_DUMMY24917 | 1 | -0.3 | 0.1
Generic5.PVS_DUMMY24918 | 1 | -0.3 | 0.1
Generic5.PVS_DUMMY24919 | 1 | -0.3 | 0.1
Generic5.PVS_DUMMY24920 | 1 | -0.3 | 0.1
Generic5.PVS_DUMMY24921 | 1 | -0.3 | 0.1
Generic5.PVS_DUMMY24922 | 1 | -0.3 | 0.1
Generic5.PVS_NCCTT1197_BT | 1 | -0.3 | 0.1
Generic5.PVUCLV15292 | 1 | -0.3 | 0.1
Generic5.PVUCLV16371 | 1 | -0.3 | 0.1
Generic5.PVUCLV18406 | 1 | -0.3 | 0.1
Generic5.PVUCLV18541 | 1 | -0.3 | 0.1
Generic5.PVUCLV18826 | 1 | -0.3 | 0.1
Generic5.PVUCLV19762 | 1 | -0.3 | 0.1
Generic5.PVUCLV23558 | 1 | -0.3 | 0.1
Generic5.PVUCLV26192 | 1 | -0.3 | 0.1
Generic5.PVUCLV27097 | 1 | -0.3 | 0.1
Generic5.PVUCLV32954 | 1 | -0.3 | 0.1
Generic5.PVUCLV34533 | 1 | -0.3 | 0.1
Generic5.PVUCLV4915 | 1 | -0.3 | 0.1
Generic5.PVUCLV4918 | 1 | -0.3 | 0.1
Generic5.PVS_DUMMY50907 | 1 | -1 | 0.4
Generic5.PVS_DUMMY50908 | 1 | -1 | 0.4
Generic5.PVS_NCCTT8478_BT | 1 | -1 | 0.4
Generic5.PVUCLV4913 | 1 | -1 | 0.4
Generic5.PVUCLV4914 | 1 | -1 | 0.4
Generic5.PVS_DUMMY11861 | 1 | -0.5 | 0.2
Generic5.PVS_DUMMY11862 | 1 | -0.5 | 0.2
Generic5.PVS_DUMMY11863 | 1 | -0.5 | 0.2
Generic5.PVS_DUMMY11864 | 1 | -0.5 | 0.2
Generic5.PVS_DUMMY11865 | 1 | -0.5 | 0.2
Generic5.PVS_DUMMY11866 | 1 | -0.5 | 0.2
Generic5.PVS_DUMMY11867 | 1 | -0.5 | 0.2
Generic5.PVS_DUMMY11868 | 1 | -0.5 | 0.2
Generic5.PVS_NCCTT1372_BT | 1 | -0.5 | 0.2
Generic5.PVUCLV18009 | 1 | -0.5 | 0.2
Generic5.PVUCLV20163 | 1 | -0.5 | 0.2
Generic5.PVUCLV21882 | 1 | -0.5 | 0.2
Generic5.PVUCLV23152 | 1 | -0.5 | 0.2
Generic5.PVUCLV26684 | 1 | -0.5 | 0.2
Generic5.PVUCLV27511 | 1 | -0.5 | 0.2
Generic5.PVUCLV32812 | 1 | -0.5 | 0.2
Generic5.PVUCLV4930 | 1 | -0.5 | 0.2
Generic5.PVS_DUMMY15452 | 1 | -0.3 | 0.1
Generic5.PVS_DUMMY15453 | 1 | -0.3 | 0.1
Generic5.PVS_DUMMY15454 | 1 | -0.3 | 0.1
Generic5.PVS_DUMMY15455 | 1 | -0.3 | 0.1
Generic5.PVS_DUMMY15456 | 1 | -0.3 | 0.1
Generic5.PVS_DUMMY15457 | 1 | -0.3 | 0.1
Generic5.PVS_DUMMY15458 | 1 | -0.3 | 0.1
Generic5.PVS_DUMMY15459 | 1 | -0.3 | 0.1
Generic5.PVS_DUMMY15460 | 1 | -0.3 | 0.1
Generic5.PVS_DUMMY15461 | 1 | -0.3 | 0.1
Generic5.PVS_DUMMY15462 | 1 | -0.3 | 0.1
Generic5.PVS_NCCTT1723_BT | 1 | -0.3 | 0.1
Generic5.PVUCLV14174 | 1 | -0.3 | 0.1
Generic5.PVUCLV14707 | 1 | -0.3 | 0.1
Generic5.PVUCLV16512 | 1 | -0.3 | 0.1
Generic5.PVUCLV17817 | 1 | -0.3 | 0.1
Generic5.PVUCLV18354 | 1 | -0.3 | 0.1
Generic5.PVUCLV21477 | 1 | -0.3 | 0.1
Generic5.PVUCLV22360 | 1 | -0.3 | 0.1
Generic5.PVUCLV24751 | 1 | -0.3 | 0.1
Generic5.PVUCLV25152 | 1 | -0.3 | 0.1
Generic5.PVUCLV34390 | 1 | -0.3 | 0.1
Generic5.PVUCLV4926 | 1 | -0.3 | 0.1
Generic5.PVS_DUMMY11463 | 1 | -0.7 | 0.3
Generic5.PVS_DUMMY11464 | 1 | -0.7 | 0.3
Generic5.PVS_DUMMY11465 | 1 | -0.7 | 0.3
Generic5.PVS_DUMMY11466 | 1 | -0.7 | 0.3
Generic5.PVS_DUMMY11467 | 1 | -0.7 | 0.3
Generic5.PVS_NCCTT1314_BT | 1 | -0.7 | 0.3
Generic5.PVUCLV14819 | 1 | -0.7 | 0.3
Generic5.PVUCLV18494 | 1 | -0.7 | 0.3
Generic5.PVUCLV23440 | 1 | -0.7 | 0.3
Generic5.PVUCLV32627 | 1 | -0.7 | 0.3
Generic5.PVUCLV37967 | 1 | -0.7 | 0.3
Generic5.PVS_DUMMY12678 | 1 | -0.3 | 0.1
Generic5.PVS_DUMMY12679 | 1 | -0.3 | 0.1
Generic5.PVS_DUMMY12680 | 1 | -0.3 | 0.1
Generic5.PVS_DUMMY12681 | 1 | -0.3 | 0.1
Generic5.PVS_DUMMY12682 | 1 | -0.3 | 0.1
Generic5.PVS_DUMMY12683 | 1 | -0.3 | 0.1
Generic5.PVS_DUMMY12684 | 1 | -0.3 | 0.1
Generic5.PVS_DUMMY12685 | 1 | -0.3 | 0.1
Generic5.PVS_DUMMY12686 | 1 | -0.3 | 0.1
Generic5.PVS_DUMMY12687 | 1 | -0.3 | 0.1
Generic5.PVS_DUMMY12688 | 1 | -0.3 | 0.1
Generic5.PVS_DUMMY12689 | 1 | -0.3 | 0.1
Generic5.PVS_DUMMY12690 | 1 | -0.3 | 0.1
Generic5.PVS_NCCTT1249_BT | 1 | -0.3 | 0.1
Generic5.PVUCLV16878 | 1 | -0.3 | 0.1
Generic5.PVUCLV20364 | 1 | -0.3 | 0.1
Generic5.PVUCLV20472 | 1 | -0.3 | 0.1
Generic5.PVUCLV22126 | 1 | -0.3 | 0.1
Generic5.PVUCLV26218 | 1 | -0.3 | 0.1
Generic5.PVUCLV26929 | 1 | -0.3 | 0.1
Generic5.PVUCLV27048 | 1 | -0.3 | 0.1
Generic5.PVUCLV27462 | 1 | -0.3 | 0.1
Generic5.PVUCLV29322 | 1 | -0.3 | 0.1
Generic5.PVUCLV32842 | 1 | -0.3 | 0.1
Generic5.PVUCLV34328 | 1 | -0.3 | 0.1
Generic5.PVUCLV36370 | 1 | -0.3 | 0.1
Generic5.PVUCLV39550 | 1 | -0.3 | 0.1
Generic5.PVS_DUMMY26697 | 1 | -0.6 | 0.3
Generic5.PVS_DUMMY26698 | 1 | -0.6 | 0.3
Generic5.PVS_DUMMY26699 | 1 | -0.6 | 0.3
Generic5.PVS_DUMMY26700 | 1 | -0.6 | 0.3
Generic5.PVS_DUMMY26701 | 1 | -0.6 | 0.3
Generic5.PVS_DUMMY26702 | 1 | -0.6 | 0.3
Generic5.PVS_NCCTT908_BT | 1 | -0.6 | 0.3
Generic5.PVUCLV16296 | 1 | -0.6 | 0.3
Generic5.PVUCLV21544 | 1 | -0.6 | 0.3
Generic5.PVUCLV23039 | 1 | -0.6 | 0.3
Generic5.PVUCLV25487 | 1 | -0.6 | 0.3
Generic5.PVUCLV25609 | 1 | -0.6 | 0.3
Generic5.PVUCLV34461 | 1 | -0.6 | 0.3
Generic5.PVS_DUMMY34701 | 1 | -1.2 | 0.5
Generic5.PVS_NCCTT4510_BT | 1 | -1.2 | 0.5
Generic5.PVUCLV18289 | 1 | -1.2 | 0.5
Generic5.PVS_DUMMY40585 | 1 | -1.1 | 0.6
Generic5.PVS_DUMMY40586 | 1 | -1.1 | 0.6
Generic5.PVS_DUMMY40587 | 1 | -1.1 | 0.6
Generic5.PVS_NCCTT6265_BT | 1 | -1.1 | 0.6
Generic5.PVUCLV16985 | 1 | -1.1 | 0.6
Generic5.PVUCLV24820 | 1 | -1.1 | 0.6
Generic5.PVUCLV37876 | 1 | -1.1 | 0.6
Generic5.PVS_DUMMY34995 | 1 | -0.5 | 0.2
Generic5.PVS_DUMMY34996 | 1 | -0.5 | 0.2
Generic5.PVS_DUMMY34997 | 1 | -0.5 | 0.2
Generic5.PVS_DUMMY34998 | 1 | -0.5 | 0.2
Generic5.PVS_DUMMY34999 | 1 | -0.5 | 0.2
Generic5.PVS_DUMMY35000 | 1 | -0.5 | 0.2
Generic5.PVS_DUMMY35001 | 1 | -0.5 | 0.2
Generic5.PVS_DUMMY35002 | 1 | -0.5 | 0.2
Generic5.PVS_NCCTT4431_BT | 1 | -0.5 | 0.2
Generic5.PVUCLV15243 | 1 | -0.5 | 0.2
Generic5.PVUCLV16323 | 1 | -0.5 | 0.2
Generic5.PVUCLV16622 | 1 | -0.5 | 0.2
Generic5.PVUCLV18115 | 1 | -0.5 | 0.2
Generic5.PVUCLV18779 | 1 | -0.5 | 0.2
Generic5.PVUCLV25405 | 1 | -0.5 | 0.2
Generic5.PVUCLV26403 | 1 | -0.5 | 0.2
Generic5.PVUCLV36019 | 1 | -0.5 | 0.2
Generic5.PVS_DUMMY3879 | 1 | -0.4 | 0.2
Generic5.PVS_DUMMY3880 | 1 | -0.4 | 0.2
Generic5.PVS_DUMMY3881 | 1 | -0.4 | 0.2
Generic5.PVS_DUMMY3882 | 1 | -0.4 | 0.2
Generic5.PVS_DUMMY3883 | 1 | -0.4 | 0.2
Generic5.PVS_DUMMY3884 | 1 | -0.4 | 0.2
Generic5.PVS_DUMMY3885 | 1 | -0.4 | 0.2
Generic5.PVS_DUMMY3886 | 1 | -0.4 | 0.2
Generic5.PVS_DUMMY3887 | 1 | -0.4 | 0.2
Generic5.PVS_NCCTT539_BT | 1 | -0.4 | 0.2
Generic5.PVUCLV14358 | 1 | -0.4 | 0.2
Generic5.PVUCLV14754 | 1 | -0.4 | 0.2
Generic5.PVUCLV17036 | 1 | -0.4 | 0.2
Generic5.PVUCLV17864 | 1 | -0.4 | 0.2
Generic5.PVUCLV19612 | 1 | -0.4 | 0.2
Generic5.PVUCLV23009 | 1 | -0.4 | 0.2
Generic5.PVUCLV25719 | 1 | -0.4 | 0.2
Generic5.PVUCLV26446 | 1 | -0.4 | 0.2
Generic5.PVUCLV31044 | 1 | -0.4 | 0.2
Generic5.PVS_DUMMY40347 | 1 | -0.3 | 0.1
Generic5.PVS_NCCTT6123_BT | 1 | -0.3 | 0.1
Generic5.PVUCLV39456 | 1 | -0.3 | 0.1
Generic5.PVS_DUMMY11685 | 1 | -0.7 | 0.3
Generic5.PVS_DUMMY11686 | 1 | -0.7 | 0.3
Generic5.PVS_DUMMY11687 | 1 | -0.7 | 0.3
Generic5.PVS_DUMMY11688 | 1 | -0.7 | 0.3
Generic5.PVS_DUMMY11689 | 1 | -0.7 | 0.3
Generic5.PVS_NCCTT1357_BT | 1 | -0.7 | 0.3
Generic5.PVUCLV15012 | 1 | -0.7 | 0.3
Generic5.PVUCLV16508 | 1 | -0.7 | 0.3
Generic5.PVUCLV23149 | 1 | -0.7 | 0.3
Generic5.PVUCLV23931 | 1 | -0.7 | 0.3
Generic5.PVUCLV36294 | 1 | -0.7 | 0.3
Generic5.PVS_DUMMY27210 | 1 | -0.3 | 0.2
Generic5.PVS_DUMMY27211 | 1 | -0.3 | 0.2
Generic5.PVS_DUMMY27212 | 1 | -0.3 | 0.2
Generic5.PVS_DUMMY27213 | 1 | -0.3 | 0.2
Generic5.PVS_DUMMY27214 | 1 | -0.3 | 0.2
Generic5.PVS_DUMMY27215 | 1 | -0.3 | 0.2
Generic5.PVS_DUMMY27216 | 1 | -0.3 | 0.2
Generic5.PVS_DUMMY27217 | 1 | -0.3 | 0.2
Generic5.PVS_DUMMY27218 | 1 | -0.3 | 0.2
Generic5.PVS_DUMMY27219 | 1 | -0.3 | 0.2
Generic5.PVS_DUMMY27220 | 1 | -0.3 | 0.2
Generic5.PVS_NCCTT958_BT | 1 | -0.3 | 0.2
Generic5.PVUCLV14867 | 1 | -0.3 | 0.2
Generic5.PVUCLV16781 | 1 | -0.3 | 0.2
Generic5.PVUCLV16921 | 1 | -0.3 | 0.2
Generic5.PVUCLV17079 | 1 | -0.3 | 0.2
Generic5.PVUCLV20022 | 1 | -0.3 | 0.2
Generic5.PVUCLV20440 | 1 | -0.3 | 0.2
Generic5.PVUCLV21400 | 1 | -0.3 | 0.2
Generic5.PVUCLV21804 | 1 | -0.3 | 0.2
Generic5.PVUCLV25048 | 1 | -0.3 | 0.2
Generic5.PVUCLV25715 | 1 | -0.3 | 0.2
Generic5.PVUCLV39452 | 1 | -0.3 | 0.2
Generic5.PVS_DUMMY16979 | 1 | -0.8 | 0.4
Generic5.PVS_DUMMY16980 | 1 | -0.8 | 0.4
Generic5.PVS_DUMMY16981 | 1 | -0.8 | 0.4
Generic5.PVS_DUMMY16982 | 1 | -0.8 | 0.4
Generic5.PVS_NCCTT3083_BT | 1 | -0.8 | 0.4
Generic5.PVUCLV14660 | 1 | -0.8 | 0.4
Generic5.PVUCLV27600 | 1 | -0.8 | 0.4
Generic5.PVUCLV29340 | 1 | -0.8 | 0.4
Generic5.PVUCLV3032 | 1 | -0.8 | 0.4
Generic5.PVS_DUMMY25538 | 1 | -0.2 | 0.1
Generic5.PVS_DUMMY25539 | 1 | -0.2 | 0.1
Generic5.PVS_DUMMY25540 | 1 | -0.2 | 0.1
Generic5.PVS_DUMMY25541 | 1 | -0.2 | 0.1
Generic5.PVS_DUMMY25542 | 1 | -0.2 | 0.1
Generic5.PVS_DUMMY25543 | 1 | -0.2 | 0.1
Generic5.PVS_DUMMY25544 | 1 | -0.2 | 0.1
Generic5.PVS_DUMMY25545 | 1 | -0.2 | 0.1
Generic5.PVS_DUMMY25546 | 1 | -0.2 | 0.1
Generic5.PVS_DUMMY25547 | 1 | -0.2 | 0.1
Generic5.PVS_DUMMY25548 | 1 | -0.2 | 0.1
Generic5.PVS_DUMMY25549 | 1 | -0.2 | 0.1
Generic5.PVS_DUMMY25550 | 1 | -0.2 | 0.1
Generic5.PVS_DUMMY25551 | 1 | -0.2 | 0.1
Generic5.PVS_DUMMY25552 | 1 | -0.2 | 0.1
Generic5.PVS_DUMMY25553 | 1 | -0.2 | 0.1
Generic5.PVS_DUMMY25554 | 1 | -0.2 | 0.1
Generic5.PVS_NCCTT1078_BT | 1 | -0.2 | 0.1
Generic5.PVUCLV14307 | 1 | -0.2 | 0.1
Generic5.PVUCLV15340 | 1 | -0.2 | 0.1
Generic5.PVUCLV16024 | 1 | -0.2 | 0.1
Generic5.PVUCLV16573 | 1 | -0.2 | 0.1
Generic5.PVUCLV16705 | 1 | -0.2 | 0.1
Generic5.PVUCLV18630 | 1 | -0.2 | 0.1
Generic5.PVUCLV22124 | 1 | -0.2 | 0.1
Generic5.PVUCLV22377 | 1 | -0.2 | 0.1
Generic5.PVUCLV24839 | 1 | -0.2 | 0.1
Generic5.PVUCLV26496 | 1 | -0.2 | 0.1
Generic5.PVUCLV26595 | 1 | -0.2 | 0.1
Generic5.PVUCLV3028 | 1 | -0.2 | 0.1
Generic5.PVUCLV3029 | 1 | -0.2 | 0.1
Generic5.PVUCLV3034 | 1 | -0.2 | 0.1
Generic5.PVUCLV34306 | 1 | -0.2 | 0.1
Generic5.PVUCLV34576 | 1 | -0.2 | 0.1
Generic5.PVUCLV37894 | 1 | -0.2 | 0.1
Generic5.PVS_DUMMY25099 | 1 | -0.2 | 0.1
Generic5.PVS_DUMMY25100 | 1 | -0.2 | 0.1
Generic5.PVS_DUMMY25101 | 1 | -0.2 | 0.1
Generic5.PVS_DUMMY25102 | 1 | -0.2 | 0.1
Generic5.PVS_DUMMY25103 | 1 | -0.2 | 0.1
Generic5.PVS_DUMMY25104 | 1 | -0.2 | 0.1
Generic5.PVS_DUMMY25105 | 1 | -0.2 | 0.1
Generic5.PVS_DUMMY25106 | 1 | -0.2 | 0.1
Generic5.PVS_DUMMY25107 | 1 | -0.2 | 0.1
Generic5.PVS_DUMMY25108 | 1 | -0.2 | 0.1
Generic5.PVS_DUMMY25109 | 1 | -0.2 | 0.1
Generic5.PVS_DUMMY25110 | 1 | -0.2 | 0.1
Generic5.PVS_DUMMY25111 | 1 | -0.2 | 0.1
Generic5.PVS_DUMMY25112 | 1 | -0.2 | 0.1
Generic5.PVS_DUMMY25113 | 1 | -0.2 | 0.1
Generic5.PVS_DUMMY25114 | 1 | -0.2 | 0.1
Generic5.PVS_NCCTT1045_BT | 1 | -0.2 | 0.1
Generic5.PVUCLV16217 | 1 | -0.2 | 0.1
Generic5.PVUCLV17035 | 1 | -0.2 | 0.1
Generic5.PVUCLV18404 | 1 | -0.2 | 0.1
Generic5.PVUCLV18492 | 1 | -0.2 | 0.1
Generic5.PVUCLV20578 | 1 | -0.2 | 0.1
Generic5.PVUCLV23007 | 1 | -0.2 | 0.1
Generic5.PVUCLV25151 | 1 | -0.2 | 0.1
Generic5.PVUCLV26282 | 1 | -0.2 | 0.1
Generic5.PVUCLV26444 | 1 | -0.2 | 0.1
Generic5.PVUCLV27337 | 1 | -0.2 | 0.1
Generic5.PVUCLV27460 | 1 | -0.2 | 0.1
Generic5.PVUCLV3016 | 1 | -0.2 | 0.1
Generic5.PVUCLV3021 | 1 | -0.2 | 0.1
Generic5.PVUCLV3038 | 1 | -0.2 | 0.1
Generic5.PVUCLV32674 | 1 | -0.2 | 0.1
Generic5.PVUCLV34432 | 1 | -0.2 | 0.1
Generic5.PVS_DUMMY34827 | 1 | -0.7 | 0.3
Generic5.PVS_DUMMY34828 | 1 | -0.7 | 0.3
Generic5.PVS_DUMMY34829 | 1 | -0.7 | 0.3
Generic5.PVS_DUMMY34830 | 1 | -0.7 | 0.3
Generic5.PVS_DUMMY34831 | 1 | -0.7 | 0.3
Generic5.PVS_NCCTT4555_BT | 1 | -0.7 | 0.3
Generic5.PVUCLV14172 | 1 | -0.7 | 0.3
Generic5.PVUCLV14477 | 1 | -0.7 | 0.3
Generic5.PVUCLV26589 | 1 | -0.7 | 0.3
Generic5.PVUCLV3039 | 1 | -0.7 | 0.3
Generic5.PVUCLV34675 | 1 | -0.7 | 0.3
Generic5.PVS_DUMMY15084 | 1 | -0.8 | 0.4
Generic5.PVS_DUMMY15085 | 1 | -0.8 | 0.4
Generic5.PVS_DUMMY15086 | 1 | -0.8 | 0.4
Generic5.PVS_DUMMY15087 | 1 | -0.8 | 0.4
Generic5.PVS_NCCTT1669_BT | 1 | -0.8 | 0.4
Generic5.PVUCLV14429 | 1 | -0.8 | 0.4
Generic5.PVUCLV15092 | 1 | -0.8 | 0.4
Generic5.PVUCLV21710 | 1 | -0.8 | 0.4
Generic5.PVUCLV34347 | 1 | -0.8 | 0.4
Generic5.PVS_DUMMY11110 | 1 | -0.2 | 0.1
Generic5.PVS_DUMMY11111 | 1 | -0.2 | 0.1
Generic5.PVS_DUMMY11112 | 1 | -0.2 | 0.1
Generic5.PVS_DUMMY11113 | 1 | -0.2 | 0.1
Generic5.PVS_DUMMY11114 | 1 | -0.2 | 0.1
Generic5.PVS_DUMMY11115 | 1 | -0.2 | 0.1
Generic5.PVS_DUMMY11116 | 1 | -0.2 | 0.1
Generic5.PVS_DUMMY11117 | 1 | -0.2 | 0.1
Generic5.PVS_DUMMY11118 | 1 | -0.2 | 0.1
Generic5.PVS_DUMMY11119 | 1 | -0.2 | 0.1
Generic5.PVS_DUMMY11120 | 1 | -0.2 | 0.1
Generic5.PVS_DUMMY11121 | 1 | -0.2 | 0.1
Generic5.PVS_DUMMY11122 | 1 | -0.2 | 0.1
Generic5.PVS_DUMMY11123 | 1 | -0.2 | 0.1
Generic5.PVS_DUMMY11124 | 1 | -0.2 | 0.1
Generic5.PVS_DUMMY11125 | 1 | -0.2 | 0.1
Generic5.PVS_DUMMY11126 | 1 | -0.2 | 0.1
Generic5.PVS_NCCTT1290_BT | 1 | -0.2 | 0.1
Generic5.PVUCLV15048 | 1 | -0.2 | 0.1
Generic5.PVUCLV15234 | 1 | -0.2 | 0.1
Generic5.PVUCLV16876 | 1 | -0.2 | 0.1
Generic5.PVUCLV18308 | 1 | -0.2 | 0.1
Generic5.PVUCLV19565 | 1 | -0.2 | 0.1
Generic5.PVUCLV19656 | 1 | -0.2 | 0.1
Generic5.PVUCLV20115 | 1 | -0.2 | 0.1
Generic5.PVUCLV20243 | 1 | -0.2 | 0.1
Generic5.PVUCLV21309 | 1 | -0.2 | 0.1
Generic5.PVUCLV23183 | 1 | -0.2 | 0.1
Generic5.PVUCLV23362 | 1 | -0.2 | 0.1
Generic5.PVUCLV24918 | 1 | -0.2 | 0.1
Generic5.PVUCLV29201 | 1 | -0.2 | 0.1
Generic5.PVUCLV3031 | 1 | -0.2 | 0.1
Generic5.PVUCLV3036 | 1 | -0.2 | 0.1
Generic5.PVUCLV37756 | 1 | -0.2 | 0.1
Generic5.PVUCLV39505 | 1 | -0.2 | 0.1
Generic5.PVS_DUMMY52319 | 1 | -4.4 | 2.6
Generic5.PVS_NCCTT9101_BT | 1 | -6.6 | 3.9
Generic5.PVUCLV15024 | 1 | -6.6 | 3.9
Generic5.PVS_DUMMY52286 | 1 | -4.4 | 2.5
Generic5.PVS_NCCTT9069_BT | 1 | -6.6 | 3.7
Generic5.PVUCLV15164 | 1 | -6.6 | 3.7
Generic5.PVS_DUMMY52499 | 1 | -4.4 | 2.5
Generic5.PVS_NCCTT8961_BT | 1 | -6.6 | 3.7
Generic5.PVUCLV7126 | 1 | -6.6 | 3.7
Generic5.PVS_DUMMY52471 | 1 | -4.4 | 2.5
Generic5.PVS_NCCTT8951_BT | 1 | -6.6 | 3.7
Generic5.PVUCLV7106 | 1 | -6.6 | 3.7
Generic5.PVS_DUMMY45306 | 1 | -4.4 | 2.5
Generic5.PVS_NCCTT7181_BT | 1 | -6.6 | 3.7
Generic5.PVUCLV36343 | 1 | -6.6 | 3.7
Generic5.PVS_DUMMY54907 | 1 | -4.4 | 2.5
Generic5.PVS_NCCTT9781_BT | 1 | -6.6 | 3.7
Generic5.PVUCLV25457 | 1 | -6.6 | 3.7
Generic5.PVS_DUMMY19132 | 1 | -1.6 | 1
Generic5.PVS_DUMMY19133 | 1 | -1.6 | 1
Generic5.PVS_DUMMY19134 | 1 | -1.6 | 1
Generic5.PVS_DUMMY19135 | 1 | -1.6 | 1
Generic5.PVS_DUMMY19136 | 1 | -1.6 | 1
Generic5.PVS_DUMMY19137 | 1 | -1.6 | 1
Generic5.PVS_NCCTT2187_BT | 1 | -1.6 | 1
Generic5.PVUCLV19023 | 1 | -1.6 | 1
Generic5.PVUCLV19028 | 1 | -1.6 | 1
Generic5.PVUCLV19029 | 1 | -1.6 | 1
Generic5.PVUCLV29019 | 1 | -1.6 | 1
Generic5.PVUCLV32414 | 1 | -1.6 | 1
Generic5.PVUCLV42871 | 1 | -1.6 | 1
Generic5.PVS_DUMMY44731 | 1 | -0.9 | 0.6
Generic5.PVS_NCCTT7002_BT | 1 | -0.9 | 0.6
Generic5.PVUCLV40662 | 1 | -0.9 | 0.6
Generic5.PVUCLV52212 | 1 | -1 | 0.6
Generic5.PVUCLV53305 | 1 | -1 | 0.6
Generic5.PVUCLV53714 | 1 | -1 | 0.6
Generic5.PVS_DUMMY14275 | 1 | -1.1 | 0.7
Generic5.PVS_DUMMY14276 | 1 | -1.1 | 0.7
Generic5.PVS_DUMMY14277 | 1 | -1.1 | 0.7
Generic5.PVS_DUMMY14278 | 1 | -1.1 | 0.7
Generic5.PVS_DUMMY14279 | 1 | -1.1 | 0.7
Generic5.PVS_DUMMY14280 | 1 | -1.1 | 0.7
Generic5.PVS_DUMMY14281 | 1 | -1.1 | 0.7
Generic5.PVS_DUMMY14282 | 1 | -1.1 | 0.7
Generic5.PVS_DUMMY14283 | 1 | -1.1 | 0.7
Generic5.PVS_DUMMY14284 | 1 | -1.1 | 0.7
Generic5.PVS_NCCTT2471_BT | 1 | -1.1 | 0.7
Generic5.PVUCLV29085 | 1 | -1.1 | 0.7
Generic5.PVUCLV29372 | 1 | -1.1 | 0.7
Generic5.PVUCLV30190 | 1 | -1.1 | 0.7
Generic5.PVUCLV30568 | 1 | -1.1 | 0.7
Generic5.PVUCLV42937 | 1 | -1.1 | 0.7
Generic5.PVUCLV44823 | 1 | -1.1 | 0.7
Generic5.PVUCLV46747 | 1 | -1.1 | 0.7
Generic5.PVUCLV50120 | 1 | -1.1 | 0.7
Generic5.PVUCLV52050 | 1 | -1.1 | 0.7
Generic5.PVUCLV53548 | 1 | -1.1 | 0.7
Generic5.PVS_DUMMY39722 | 1 | -1.3 | 0.8
Generic5.PVS_DUMMY39723 | 1 | -1.3 | 0.8
Generic5.PVS_NCCTT5777_BT | 1 | -1.3 | 0.8
Generic5.PVUCLV28289 | 1 | -1.3 | 0.8
Generic5.PVUCLV32069 | 1 | -1.3 | 0.8
Generic5.PVUCLV51862 | 1 | -1.1 | 0.7
Generic5.PVUCLV52277 | 1 | -1.1 | 0.7
Generic5.PVS_DUMMY36517 | 1 | -1.7 | 1
Generic5.PVS_DUMMY36518 | 1 | -1.7 | 1
Generic5.PVS_DUMMY36519 | 1 | -1.7 | 1
Generic5.PVS_DUMMY36520 | 1 | -1.7 | 1
Generic5.PVS_DUMMY36521 | 1 | -1.7 | 1
Generic5.PVS_DUMMY36522 | 1 | -1.7 | 1
Generic5.PVS_NCCTT4942_BT | 1 | -1.7 | 1
Generic5.PVUCLV32141 | 1 | -1.7 | 1
Generic5.PVUCLV32298 | 1 | -1.7 | 1
Generic5.PVUCLV35291 | 1 | -1.7 | 1
Generic5.PVUCLV44677 | 1 | -1.7 | 1
Generic5.PVUCLV48681 | 1 | -1.7 | 1
Generic5.PVUCLV53373 | 1 | -1.7 | 1
Generic5.PVS_DUMMY23224 | 1 | -0.3 | 0.2
Generic5.PVS_DUMMY23225 | 1 | -0.3 | 0.2
Generic5.PVS_DUMMY23226 | 1 | -0.3 | 0.2
Generic5.PVS_DUMMY23227 | 1 | -0.3 | 0.2
Generic5.PVS_DUMMY23228 | 1 | -0.3 | 0.2
Generic5.PVS_DUMMY23229 | 1 | -0.3 | 0.2
Generic5.PVS_DUMMY23230 | 1 | -0.3 | 0.2
Generic5.PVS_DUMMY23231 | 1 | -0.3 | 0.2
Generic5.PVS_DUMMY23232 | 1 | -0.3 | 0.2
Generic5.PVS_DUMMY23233 | 1 | -0.3 | 0.2
Generic5.PVS_DUMMY23234 | 1 | -0.3 | 0.2
Generic5.PVS_DUMMY23235 | 1 | -0.3 | 0.2
Generic5.PVS_NCCTT2319_BT | 1 | -0.3 | 0.2
Generic5.PVUCLV19027 | 1 | -0.3 | 0.2
Generic5.PVUCLV27920 | 1 | -0.3 | 0.2
Generic5.PVUCLV30420 | 1 | -0.3 | 0.2
Generic5.PVUCLV33566 | 1 | -0.3 | 0.2
Generic5.PVUCLV35496 | 1 | -0.3 | 0.2
Generic5.PVUCLV36768 | 1 | -0.3 | 0.2
Generic5.PVUCLV39694 | 1 | -0.3 | 0.2
Generic5.PVUCLV41139 | 1 | -0.3 | 0.2
Generic5.PVUCLV43007 | 1 | -0.3 | 0.2
Generic5.PVUCLV43161 | 1 | -0.3 | 0.2
Generic5.PVUCLV51901 | 1 | -0.3 | 0.2
Generic5.PVUCLV53786 | 1 | -0.3 | 0.2
Generic5.PVS_DUMMY16963 | 1 | -0.3 | 0.2
Generic5.PVS_DUMMY16964 | 1 | -0.3 | 0.2
Generic5.PVS_DUMMY16965 | 1 | -0.3 | 0.2
Generic5.PVS_DUMMY16966 | 1 | -0.3 | 0.2
Generic5.PVS_DUMMY16967 | 1 | -0.3 | 0.2
Generic5.PVS_DUMMY16968 | 1 | -0.3 | 0.2
Generic5.PVS_DUMMY16969 | 1 | -0.3 | 0.2
Generic5.PVS_DUMMY16970 | 1 | -0.3 | 0.2
Generic5.PVS_DUMMY16971 | 1 | -0.3 | 0.2
Generic5.PVS_DUMMY16972 | 1 | -0.3 | 0.2
Generic5.PVS_DUMMY16973 | 1 | -0.3 | 0.2
Generic5.PVS_DUMMY16974 | 1 | -0.3 | 0.2
Generic5.PVS_DUMMY16975 | 1 | -0.3 | 0.2
Generic5.PVS_DUMMY16976 | 1 | -0.3 | 0.2
Generic5.PVS_NCCTT3081_BT | 1 | -0.3 | 0.2
Generic5.PVUCLV20225 | 1 | -0.3 | 0.2
Generic5.PVUCLV24687 | 1 | -0.3 | 0.2
Generic5.PVUCLV26624 | 1 | -0.3 | 0.2
Generic5.PVUCLV26907 | 1 | -0.3 | 0.2
Generic5.PVUCLV29368 | 1 | -0.3 | 0.2
Generic5.PVUCLV29814 | 1 | -0.3 | 0.2
Generic5.PVUCLV32368 | 1 | -0.3 | 0.2
Generic5.PVUCLV32551 | 1 | -0.3 | 0.2
Generic5.PVUCLV36831 | 1 | -0.3 | 0.2
Generic5.PVUCLV38996 | 1 | -0.3 | 0.2
Generic5.PVUCLV39918 | 1 | -0.3 | 0.2
Generic5.PVUCLV45300 | 1 | -0.3 | 0.2
Generic5.PVUCLV46620 | 1 | -0.3 | 0.2
Generic5.PVUCLV4874 | 1 | -0.3 | 0.2
Generic5.PVS_DUMMY38387 | 1 | -1.5 | 0.9
Generic5.PVS_DUMMY38388 | 1 | -1.5 | 0.9
Generic5.PVS_NCCTT5198_BT | 1 | -1.5 | 0.9
Generic5.PVUCLV34230 | 1 | -1.5 | 0.9
Generic5.PVUCLV37205 | 1 | -1.5 | 0.9
Generic5.PVS_DUMMY54895 | 1 | -1.2 | 0.7
Generic5.PVS_NCCTT9767_BT | 1 | -1.2 | 0.7
Generic5.PVUCLV25337 | 1 | -1.2 | 0.7
Generic5.PVUCLV16939 | 1 | -0.1 | 0.1
Generic5.PVUCLV17050 | 1 | -0.1 | 0.1
Generic5.PVUCLV17781 | 1 | -0.1 | 0.1
Generic5.PVUCLV23287 | 1 | -0.1 | 0.1
Generic5.PVUCLV23301 | 1 | -0.1 | 0.1
Generic5.PVUCLV24985 | 1 | -0.1 | 0.1
Generic5.PVUCLV25300 | 1 | -0.1 | 0.1
Generic5.PVUCLV25436 | 1 | -0.1 | 0.1
Generic5.PVUCLV26908 | 1 | -0.1 | 0.1
Generic5.PVUCLV34704 | 1 | -0.1 | 0.1
Generic5.PVUCLV36233 | 1 | -0.1 | 0.1
Generic5.PVUCLV36309 | 1 | -0.1 | 0.1
Generic5.PVUCLV3644 | 1 | -0.1 | 0.1
Generic5.PVUCLV3647 | 1 | -0.1 | 0.1
Generic5.PVUCLV3649 | 1 | -0.1 | 0.1
Generic5.PVUCLV38088 | 1 | -0.1 | 0.1
Generic5.PVUCLV39610 | 1 | -0.1 | 0.1
Generic5.PVUCLV8401 | 1 | -0.1 | 0.1
Generic5.PVS_DUMMY28474 | 1 | -0.6 | 0.4
Generic5.PVS_DUMMY28475 | 1 | -0.6 | 0.4
Generic5.PVS_DUMMY28476 | 1 | -0.6 | 0.4
Generic5.PVS_DUMMY28477 | 1 | -0.6 | 0.4
Generic5.PVS_DUMMY28478 | 1 | -0.6 | 0.4
Generic5.PVS_DUMMY28479 | 1 | -0.6 | 0.4
Generic5.PVS_NCCTT3275_BT | 1 | -0.6 | 0.4
Generic5.PVUCLV16856 | 1 | -0.6 | 0.4
Generic5.PVUCLV16962 | 1 | -0.6 | 0.4
Generic5.PVUCLV21336 | 1 | -0.6 | 0.4
Generic5.PVUCLV22294 | 1 | -0.6 | 0.4
Generic5.PVUCLV32606 | 1 | -0.6 | 0.4
Generic5.PVUCLV4868 | 1 | -0.6 | 0.4
Generic5.PVS_DUMMY45379 | 1 | -1.5 | 0.9
Generic5.PVS_DUMMY45380 | 1 | -1.5 | 0.9
Generic5.PVS_NCCTT7228_BT | 1 | -1.5 | 0.9
Generic5.PVUCLV15120 | 1 | -1.5 | 0.9
Generic5.PVUCLV36415 | 1 | -1.5 | 0.9
Generic5.PVS_DUMMY15426 | 1 | -0.3 | 0.2
Generic5.PVS_DUMMY15427 | 1 | -0.3 | 0.2
Generic5.PVS_DUMMY15428 | 1 | -0.3 | 0.2
Generic5.PVS_DUMMY15429 | 1 | -0.3 | 0.2
Generic5.PVS_DUMMY15430 | 1 | -0.3 | 0.2
Generic5.PVS_DUMMY15431 | 1 | -0.3 | 0.2
Generic5.PVS_DUMMY15432 | 1 | -0.3 | 0.2
Generic5.PVS_DUMMY15433 | 1 | -0.3 | 0.2
Generic5.PVS_DUMMY15434 | 1 | -0.3 | 0.2
Generic5.PVS_DUMMY15435 | 1 | -0.3 | 0.2
Generic5.PVS_DUMMY15436 | 1 | -0.3 | 0.2
Generic5.PVS_DUMMY15437 | 1 | -0.3 | 0.2
Generic5.PVS_NCCTT1702_BT | 1 | -0.3 | 0.2
Generic5.PVUCLV14338 | 1 | -0.3 | 0.2
Generic5.PVUCLV14799 | 1 | -0.3 | 0.2
Generic5.PVUCLV16197 | 1 | -0.3 | 0.2
Generic5.PVUCLV16249 | 1 | -0.3 | 0.2
Generic5.PVUCLV17017 | 1 | -0.3 | 0.2
Generic5.PVUCLV18382 | 1 | -0.3 | 0.2
Generic5.PVUCLV20007 | 1 | -0.3 | 0.2
Generic5.PVUCLV21741 | 1 | -0.3 | 0.2
Generic5.PVUCLV25269 | 1 | -0.3 | 0.2
Generic5.PVUCLV29270 | 1 | -0.3 | 0.2
Generic5.PVUCLV32888 | 1 | -0.3 | 0.2
Generic5.PVUCLV4886 | 1 | -0.3 | 0.2
Generic5.PVS_DUMMY52077 | 1 | -1.2 | 0.7
Generic5.PVS_NCCTT8881_BT | 1 | -1.2 | 0.7
Generic5.PVUCLV15961 | 1 | -1.2 | 0.7
Generic5.PVS_DUMMY40573 | 1 | -0.7 | 0.4
Generic5.PVS_NCCTT6250_BT | 1 | -0.7 | 0.4
Generic5.PVUCLV37787 | 1 | -0.7 | 0.4
Generic5.PVS_DUMMY39075 | 1 | -1.5 | 0.9
Generic5.PVS_DUMMY39076 | 1 | -1.5 | 0.9
Generic5.PVS_NCCTT5400_BT | 1 | -1.5 | 0.9
Generic5.PVUCLV22153 | 1 | -1.5 | 0.9
Generic5.PVUCLV34655 | 1 | -1.5 | 0.9
Generic5.PVS_DUMMY20881 | 1 | -0.4 | 0.2
Generic5.PVS_DUMMY20882 | 1 | -0.4 | 0.2
Generic5.PVS_DUMMY20883 | 1 | -0.4 | 0.2
Generic5.PVS_DUMMY20884 | 1 | -0.4 | 0.2
Generic5.PVS_DUMMY20885 | 1 | -0.4 | 0.2
Generic5.PVS_DUMMY20886 | 1 | -0.4 | 0.2
Generic5.PVS_DUMMY20887 | 1 | -0.4 | 0.2
Generic5.PVS_DUMMY20888 | 1 | -0.4 | 0.2
Generic5.PVS_DUMMY20889 | 1 | -0.4 | 0.2
Generic5.PVS_DUMMY20890 | 1 | -0.4 | 0.2
Generic5.PVS_NCCTT1530_BT | 1 | -0.4 | 0.2
Generic5.PVUCLV14848 | 1 | -0.4 | 0.2
Generic5.PVUCLV15272 | 1 | -0.4 | 0.2
Generic5.PVUCLV20421 | 1 | -0.4 | 0.2
Generic5.PVUCLV22985 | 1 | -0.4 | 0.2
Generic5.PVUCLV23805 | 1 | -0.4 | 0.2
Generic5.PVUCLV24732 | 1 | -0.4 | 0.2
Generic5.PVUCLV25130 | 1 | -0.4 | 0.2
Generic5.PVUCLV36176 | 1 | -0.4 | 0.2
Generic5.PVUCLV39436 | 1 | -0.4 | 0.2
Generic5.PVUCLV4900 | 1 | -0.4 | 0.2
Generic5.PVS_DUMMY14878 | 1 | -0.3 | 0.2
Generic5.PVS_DUMMY14879 | 1 | -0.3 | 0.2
Generic5.PVS_DUMMY14880 | 1 | -0.3 | 0.2
Generic5.PVS_DUMMY14881 | 1 | -0.3 | 0.2
Generic5.PVS_DUMMY14882 | 1 | -0.3 | 0.2
Generic5.PVS_DUMMY14883 | 1 | -0.3 | 0.2
Generic5.PVS_DUMMY14884 | 1 | -0.3 | 0.2
Generic5.PVS_DUMMY14885 | 1 | -0.3 | 0.2
Generic5.PVS_DUMMY14886 | 1 | -0.3 | 0.2
Generic5.PVS_DUMMY14887 | 1 | -0.3 | 0.2
Generic5.PVS_DUMMY14888 | 1 | -0.3 | 0.2
Generic5.PVS_DUMMY14889 | 1 | -0.3 | 0.2
Generic5.PVS_NCCTT1650_BT | 1 | -0.3 | 0.2
Generic5.PVUCLV14778 | 1 | -0.3 | 0.2
Generic5.PVUCLV14900 | 1 | -0.3 | 0.2
Generic5.PVUCLV15457 | 1 | -0.3 | 0.2
Generic5.PVUCLV16295 | 1 | -0.3 | 0.2
Generic5.PVUCLV18141 | 1 | -0.3 | 0.2
Generic5.PVUCLV18567 | 1 | -0.3 | 0.2
Generic5.PVUCLV19632 | 1 | -0.3 | 0.2
Generic5.PVUCLV20179 | 1 | -0.3 | 0.2
Generic5.PVUCLV21243 | 1 | -0.3 | 0.2
Generic5.PVUCLV21543 | 1 | -0.3 | 0.2
Generic5.PVUCLV21787 | 1 | -0.3 | 0.2
Generic5.PVUCLV32707 | 1 | -0.3 | 0.2
Generic5.PVS_DUMMY35960 | 1 | -1.2 | 0.7
Generic5.PVS_NCCTT4676_BT | 1 | -1.2 | 0.7
Generic5.PVUCLV26712 | 1 | -1.2 | 0.7
Generic5.PVS_DUMMY15341 | 1 | -0.7 | 0.4
Generic5.PVS_DUMMY15342 | 1 | -0.7 | 0.4
Generic5.PVS_DUMMY15343 | 1 | -0.7 | 0.4
Generic5.PVS_DUMMY15344 | 1 | -0.7 | 0.4
Generic5.PVS_DUMMY15345 | 1 | -0.7 | 0.4
Generic5.PVS_NCCTT1733_BT | 1 | -0.7 | 0.4
Generic5.PVUCLV16907 | 1 | -0.7 | 0.4
Generic5.PVUCLV21498 | 1 | -0.7 | 0.4
Generic5.PVUCLV23959 | 1 | -0.7 | 0.4
Generic5.PVUCLV32656 | 1 | -0.7 | 0.4
Generic5.PVUCLV34513 | 1 | -0.7 | 0.4
Generic5.PVS_DUMMY20072 | 1 | -0.6 | 0.4
Generic5.PVS_DUMMY20073 | 1 | -0.6 | 0.4
Generic5.PVS_DUMMY20074 | 1 | -0.6 | 0.4
Generic5.PVS_DUMMY20075 | 1 | -0.6 | 0.4
Generic5.PVS_DUMMY20076 | 1 | -0.6 | 0.4
Generic5.PVS_DUMMY20077 | 1 | -0.6 | 0.4
Generic5.PVS_NCCTT1434_BT | 1 | -0.6 | 0.4
Generic5.PVUCLV14736 | 1 | -0.6 | 0.4
Generic5.PVUCLV17989 | 1 | -0.6 | 0.4
Generic5.PVUCLV19592 | 1 | -0.6 | 0.4
Generic5.PVUCLV23251 | 1 | -0.6 | 0.4
Generic5.PVUCLV23536 | 1 | -0.6 | 0.4
Generic5.PVUCLV25031 | 1 | -0.6 | 0.4
Generic5.PVS_DUMMY52288 | 1 | -1.2 | 0.7
Generic5.PVS_NCCTT9073_BT | 1 | -1.2 | 0.7
Generic5.PVUCLV15168 | 1 | -1.2 | 0.7
Generic5.PVS_DUMMY11614 | 1 | -0.6 | 0.4
Generic5.PVS_DUMMY11615 | 1 | -0.6 | 0.4
Generic5.PVS_DUMMY11616 | 1 | -0.6 | 0.4
Generic5.PVS_DUMMY11617 | 1 | -0.6 | 0.4
Generic5.PVS_DUMMY11618 | 1 | -0.6 | 0.4
Generic5.PVS_DUMMY11619 | 1 | -0.6 | 0.4
Generic5.PVS_NCCTT1352_BT | 1 | -0.6 | 0.4
Generic5.PVUCLV18677 | 1 | -0.6 | 0.4
Generic5.PVUCLV22167 | 1 | -0.6 | 0.4
Generic5.PVUCLV23145 | 1 | -0.6 | 0.4
Generic5.PVUCLV23711 | 1 | -0.6 | 0.4
Generic5.PVUCLV27330 | 1 | -0.6 | 0.4
Generic5.PVUCLV39625 | 1 | -0.6 | 0.4
Generic5.PVS_DUMMY52298 | 1 | -1.2 | 0.7
Generic5.PVS_NCCTT9090_BT | 1 | -1.2 | 0.7
Generic5.PVUCLV15373 | 1 | -1.2 | 0.7
Generic5.PVS_DUMMY26718 | 1 | -0.4 | 0.2
Generic5.PVS_DUMMY26719 | 1 | -0.4 | 0.2
Generic5.PVS_DUMMY26720 | 1 | -0.4 | 0.2
Generic5.PVS_DUMMY26721 | 1 | -0.4 | 0.2
Generic5.PVS_DUMMY26722 | 1 | -0.4 | 0.2
Generic5.PVS_DUMMY26723 | 1 | -0.4 | 0.2
Generic5.PVS_DUMMY26724 | 1 | -0.4 | 0.2
Generic5.PVS_DUMMY26725 | 1 | -0.4 | 0.2
Generic5.PVS_DUMMY26726 | 1 | -0.4 | 0.2
Generic5.PVS_DUMMY26727 | 1 | -0.4 | 0.2
Generic5.PVS_NCCTT910_BT | 1 | -0.4 | 0.2
Generic5.PVUCLV14812 | 1 | -0.4 | 0.2
Generic5.PVUCLV16615 | 1 | -0.4 | 0.2
Generic5.PVUCLV18930 | 1 | -0.4 | 0.2
Generic5.PVUCLV20109 | 1 | -0.4 | 0.2
Generic5.PVUCLV21844 | 1 | -0.4 | 0.2
Generic5.PVUCLV25622 | 1 | -0.4 | 0.2
Generic5.PVUCLV25712 | 1 | -0.4 | 0.2
Generic5.PVUCLV27637 | 1 | -0.4 | 0.2
Generic5.PVUCLV36247 | 1 | -0.4 | 0.2
Generic5.PVUCLV37889 | 1 | -0.4 | 0.2
Generic5.PVS_DUMMY21316 | 1 | -0.3 | 0.2
Generic5.PVS_DUMMY21317 | 1 | -0.3 | 0.2
Generic5.PVS_DUMMY21318 | 1 | -0.3 | 0.2
Generic5.PVS_DUMMY21319 | 1 | -0.3 | 0.2
Generic5.PVS_DUMMY21320 | 1 | -0.3 | 0.2
Generic5.PVS_DUMMY21321 | 1 | -0.3 | 0.2
Generic5.PVS_DUMMY21322 | 1 | -0.3 | 0.2
Generic5.PVS_DUMMY21323 | 1 | -0.3 | 0.2
Generic5.PVS_DUMMY21324 | 1 | -0.3 | 0.2
Generic5.PVS_DUMMY21325 | 1 | -0.3 | 0.2
Generic5.PVS_DUMMY21326 | 1 | -0.3 | 0.2
Generic5.PVS_DUMMY21327 | 1 | -0.3 | 0.2
Generic5.PVS_NCCTT1841_BT | 1 | -0.3 | 0.2
Generic5.PVUCLV14165 | 1 | -0.3 | 0.2
Generic5.PVUCLV16567 | 1 | -0.3 | 0.2
Generic5.PVUCLV18195 | 1 | -0.3 | 0.2
Generic5.PVUCLV18303 | 1 | -0.3 | 0.2
Generic5.PVUCLV18347 | 1 | -0.3 | 0.2
Generic5.PVUCLV20377 | 1 | -0.3 | 0.2
Generic5.PVUCLV21971 | 1 | -0.3 | 0.2
Generic5.PVUCLV24701 | 1 | -0.3 | 0.2
Generic5.PVUCLV25502 | 1 | -0.3 | 0.2
Generic5.PVUCLV26878 | 1 | -0.3 | 0.2
Generic5.PVUCLV29197 | 1 | -0.3 | 0.2
Generic5.PVUCLV32621 | 1 | -0.3 | 0.2
Generic5.PVS_DUMMY38076 | 1 | -1.1 | 0.7
Generic5.PVS_DUMMY38077 | 1 | -1.1 | 0.7
Generic5.PVS_DUMMY38078 | 1 | -1.1 | 0.7
Generic5.PVS_NCCTT5288_BT | 1 | -1.1 | 0.7
Generic5.PVUCLV17844 | 1 | -1.1 | 0.7
Generic5.PVUCLV34413 | 1 | -1.1 | 0.7
Generic5.PVUCLV4870 | 1 | -1.1 | 0.7
Generic5.PVS_DUMMY15950 | 1 | -1.1 | 0.7
Generic5.PVS_DUMMY15951 | 1 | -1.1 | 0.7
Generic5.PVS_DUMMY15952 | 1 | -1.1 | 0.7
Generic5.PVS_NCCTT1798_BT | 1 | -1.1 | 0.7
Generic5.PVUCLV16766 | 1 | -1.1 | 0.7
Generic5.PVUCLV21908 | 1 | -1.1 | 0.7
Generic5.PVUCLV24899 | 1 | -1.1 | 0.7
Generic5.PVS_DUMMY25130 | 1 | -0.4 | 0.2
Generic5.PVS_DUMMY25131 | 1 | -0.4 | 0.2
Generic5.PVS_DUMMY25132 | 1 | -0.4 | 0.2
Generic5.PVS_DUMMY25133 | 1 | -0.4 | 0.2
Generic5.PVS_DUMMY25134 | 1 | -0.4 | 0.2
Generic5.PVS_DUMMY25135 | 1 | -0.4 | 0.2
Generic5.PVS_DUMMY25136 | 1 | -0.4 | 0.2
Generic5.PVS_DUMMY25137 | 1 | -0.4 | 0.2
Generic5.PVS_DUMMY25138 | 1 | -0.4 | 0.2
Generic5.PVS_DUMMY25139 | 1 | -0.4 | 0.2
Generic5.PVS_NCCTT1042_BT | 1 | -0.4 | 0.2
Generic5.PVUCLV20050 | 1 | -0.4 | 0.2
Generic5.PVUCLV26474 | 1 | -0.4 | 0.2
Generic5.PVUCLV29321 | 1 | -0.4 | 0.2
Generic5.PVUCLV36044 | 1 | -0.4 | 0.2
Generic5.PVUCLV36227 | 1 | -0.4 | 0.2
Generic5.PVUCLV4880 | 1 | -0.4 | 0.2
Generic5.PVUCLV4881 | 1 | -0.4 | 0.2
Generic5.PVUCLV4892 | 1 | -0.4 | 0.2
Generic5.PVUCLV4893 | 1 | -0.4 | 0.2
Generic5.PVUCLV4897 | 1 | -0.4 | 0.2
Generic5.PVS_DUMMY15320 | 1 | -0.9 | 0.5
Generic5.PVS_DUMMY15321 | 1 | -0.9 | 0.5
Generic5.PVS_DUMMY15322 | 1 | -0.9 | 0.5
Generic5.PVS_DUMMY15323 | 1 | -0.9 | 0.5
Generic5.PVS_NCCTT1720_BT | 1 | -0.9 | 0.5
Generic5.PVUCLV21433 | 1 | -0.9 | 0.5
Generic5.PVUCLV22200 | 1 | -0.9 | 0.5
Generic5.PVUCLV24776 | 1 | -0.9 | 0.5
Generic5.PVUCLV36092 | 1 | -0.9 | 0.5
Generic5.PVS_DUMMY35661 | 1 | -1.1 | 0.7
Generic5.PVS_DUMMY35662 | 1 | -1.1 | 0.7
Generic5.PVS_DUMMY35663 | 1 | -1.1 | 0.7
Generic5.PVS_NCCTT4584_BT | 1 | -1.1 | 0.7
Generic5.PVUCLV26353 | 1 | -1.1 | 0.7
Generic5.PVUCLV27409 | 1 | -1.1 | 0.7
Generic5.PVUCLV4898 | 1 | -1.1 | 0.7
Generic5.PVS_DUMMY26738 | 1 | -0.7 | 0.4
Generic5.PVS_DUMMY26739 | 1 | -0.7 | 0.4
Generic5.PVS_DUMMY26740 | 1 | -0.7 | 0.4
Generic5.PVS_DUMMY26741 | 1 | -0.7 | 0.4
Generic5.PVS_DUMMY26742 | 1 | -0.7 | 0.4
Generic5.PVS_NCCTT913_BT | 1 | -0.7 | 0.4
Generic5.PVUCLV16089 | 1 | -0.7 | 0.4
Generic5.PVUCLV18223 | 1 | -0.7 | 0.4
Generic5.PVUCLV19961 | 1 | -0.7 | 0.4
Generic5.PVUCLV25649 | 1 | -0.7 | 0.4
Generic5.PVUCLV37921 | 1 | -0.7 | 0.4
Generic5.PVS_DUMMY40161 | 1 | -1.2 | 0.7
Generic5.PVS_NCCTT6025_BT | 1 | -1.2 | 0.7
Generic5.PVUCLV38980 | 1 | -1.2 | 0.7
Generic5.PVS_DUMMY40891 | 1 | -0.7 | 0.4
Generic5.PVS_DUMMY40892 | 1 | -0.7 | 0.4
Generic5.PVS_DUMMY40893 | 1 | -0.7 | 0.4
Generic5.PVS_DUMMY40894 | 1 | -0.7 | 0.4
Generic5.PVS_DUMMY40895 | 1 | -0.7 | 0.4
Generic5.PVS_NCCTT6217_BT | 1 | -0.7 | 0.4
Generic5.PVUCLV28214 | 1 | -0.7 | 0.4
Generic5.PVUCLV37675 | 1 | -0.7 | 0.4
Generic5.PVUCLV38762 | 1 | -0.7 | 0.4
Generic5.PVUCLV40051 | 1 | -0.7 | 0.4
Generic5.PVUCLV40429 | 1 | -0.7 | 0.4
Generic5.PVS_DUMMY33568 | 1 | -0.3 | 0.2
Generic5.PVS_DUMMY33569 | 1 | -0.3 | 0.2
Generic5.PVS_DUMMY33570 | 1 | -0.3 | 0.2
Generic5.PVS_DUMMY33571 | 1 | -0.3 | 0.2
Generic5.PVS_DUMMY33572 | 1 | -0.3 | 0.2
Generic5.PVS_DUMMY33573 | 1 | -0.3 | 0.2
Generic5.PVS_DUMMY33574 | 1 | -0.3 | 0.2
Generic5.PVS_DUMMY33575 | 1 | -0.3 | 0.2
Generic5.PVS_DUMMY33576 | 1 | -0.3 | 0.2
Generic5.PVS_DUMMY33577 | 1 | -0.3 | 0.2
Generic5.PVS_DUMMY33578 | 1 | -0.3 | 0.2
Generic5.PVS_DUMMY33579 | 1 | -0.3 | 0.2
Generic5.PVS_NCCTT4185_BT | 1 | -0.3 | 0.2
Generic5.PVUCLV19031 | 1 | -0.3 | 0.2
Generic5.PVUCLV19032 | 1 | -0.3 | 0.2
Generic5.PVUCLV29730 | 1 | -0.3 | 0.2
Generic5.PVUCLV31846 | 1 | -0.3 | 0.2
Generic5.PVUCLV35220 | 1 | -0.3 | 0.2
Generic5.PVUCLV35429 | 1 | -0.3 | 0.2
Generic5.PVUCLV35600 | 1 | -0.3 | 0.2
Generic5.PVUCLV41230 | 1 | -0.3 | 0.2
Generic5.PVUCLV41457 | 1 | -0.3 | 0.2
Generic5.PVUCLV48412 | 1 | -0.3 | 0.2
Generic5.PVUCLV50541 | 1 | -0.3 | 0.2
Generic5.PVUCLV51643 | 1 | -0.3 | 0.2
Generic5.PVS_NCCTT11040_BT | 1 | -2.4 | 1.4
Generic5.PVUCLV51574 | 1 | -2.4 | 1.4
Generic5.PVS_DUMMY48467 | 1 | -1.7 | 1
Generic5.PVS_DUMMY48468 | 1 | -1.7 | 1
Generic5.PVS_DUMMY48469 | 1 | -1.7 | 1
Generic5.PVS_DUMMY48470 | 1 | -1.7 | 1
Generic5.PVS_DUMMY48471 | 1 | -1.7 | 1
Generic5.PVS_NCCTT7877_BT | 1 | -1.7 | 1
Generic5.PVUCLV3163 | 1 | -1.7 | 1
Generic5.PVUCLV3164 | 1 | -1.7 | 1
Generic5.PVUCLV3165 | 1 | -1.7 | 1
Generic5.PVUCLV3177 | 1 | -1.7 | 1
Generic5.PVUCLV3179 | 1 | -1.7 | 1
Generic5.PVS_DUMMY34908 | 1 | -4.6 | 2.7
Generic5.PVS_NCCTT4383_BT | 1 | -6.9 | 4.1
Generic5.PVUCLV19022 | 1 | -6.9 | 4.1
Generic5.PVS_DUMMY48392 | 1 | -1.1 | 0.7
Generic5.PVS_DUMMY48393 | 1 | -1.1 | 0.7
Generic5.PVS_DUMMY48394 | 1 | -1.1 | 0.7
Generic5.PVS_NCCTT7878_BT | 1 | -1.1 | 0.7
Generic5.PVUCLV3180 | 1 | -1.1 | 0.7
Generic5.PVUCLV3181 | 1 | -1.1 | 0.7
Generic5.PVUCLV3182 | 1 | -1.1 | 0.7
Generic5.PVS_DUMMY48423 | 1 | -0.6 | 0.4
Generic5.PVS_DUMMY48424 | 1 | -0.6 | 0.4
Generic5.PVS_DUMMY48425 | 1 | -0.6 | 0.4
Generic5.PVS_DUMMY48426 | 1 | -0.6 | 0.4
Generic5.PVS_DUMMY48427 | 1 | -0.6 | 0.4
Generic5.PVS_DUMMY48428 | 1 | -0.6 | 0.4
Generic5.PVS_NCCTT7880_BT | 1 | -0.6 | 0.4
Generic5.PVUCLV3159 | 1 | -0.6 | 0.4
Generic5.PVUCLV3160 | 1 | -0.6 | 0.4
Generic5.PVUCLV3161 | 1 | -0.6 | 0.4
Generic5.PVUCLV3191 | 1 | -0.6 | 0.4
Generic5.PVUCLV3192 | 1 | -0.6 | 0.4
Generic5.PVUCLV3194 | 1 | -0.6 | 0.4
Generic5.PVS_DUMMY2209 | 1 | -1 | 0.5
Generic5.PVS_DUMMY2210 | 1 | -1 | 0.5
Generic5.PVS_DUMMY2211 | 1 | -1 | 0.5
Generic5.PVS_DUMMY2212 | 1 | -1 | 0.5
Generic5.PVS_DUMMY2213 | 1 | -1 | 0.5
Generic5.PVS_DUMMY2214 | 1 | -1 | 0.5
Generic5.PVS_DUMMY2215 | 1 | -1 | 0.5
Generic5.PVS_DUMMY2216 | 1 | -1 | 0.5
Generic5.PVS_DUMMY2217 | 1 | -1 | 0.5
Generic5.PVS_DUMMY2218 | 1 | -1 | 0.5
Generic5.PVS_DUMMY2219 | 1 | -1 | 0.5
Generic5.PVS_DUMMY2220 | 1 | -1 | 0.5
Generic5.PVS_NCCTT690_BT | 1 | -1 | 0.5
Generic5.PVUCLV14198 | 1 | -1 | 0.5
Generic5.PVUCLV16350 | 1 | -1 | 0.5
Generic5.PVUCLV16601 | 1 | -1 | 0.5
Generic5.PVUCLV18759 | 1 | -1 | 0.5
Generic5.PVUCLV25383 | 1 | -1 | 0.5
Generic5.PVUCLV26382 | 1 | -1 | 0.5
Generic5.PVUCLV26571 | 1 | -1 | 0.5
Generic5.PVUCLV26958 | 1 | -1 | 0.5
Generic5.PVUCLV27078 | 1 | -1 | 0.5
Generic5.PVUCLV27222 | 1 | -1 | 0.5
Generic5.PVUCLV30889 | 1 | -1 | 0.5
Generic5.PVUCLV39578 | 1 | -1 | 0.5
Generic5.PVS_DUMMY36001 | 1 | -1.4 | 0.8
Generic5.PVS_DUMMY36002 | 1 | -1.4 | 0.8
Generic5.PVS_DUMMY36003 | 1 | -1.4 | 0.8
Generic5.PVS_DUMMY36004 | 1 | -1.4 | 0.8
Generic5.PVS_DUMMY36005 | 1 | -1.4 | 0.8
Generic5.PVS_DUMMY36006 | 1 | -1.4 | 0.8
Generic5.PVS_DUMMY36007 | 1 | -1.4 | 0.8
Generic5.PVS_DUMMY36008 | 1 | -1.4 | 0.8
Generic5.PVS_NCCTT4705_BT | 1 | -1.4 | 0.8
Generic5.PVUCLV10284 | 1 | -1.4 | 0.8
Generic5.PVUCLV15028 | 1 | -1.4 | 0.8
Generic5.PVUCLV16109 | 1 | -1.4 | 0.8
Generic5.PVUCLV16401 | 1 | -1.4 | 0.8
Generic5.PVUCLV27538 | 1 | -1.4 | 0.8
Generic5.PVUCLV8394 | 1 | -1.4 | 0.8
Generic5.PVUCLV8397 | 1 | -1.4 | 0.8
Generic5.PVUCLV8402 | 1 | -1.4 | 0.8
Generic5.PVS_DUMMY35115 | 1 | -1.5 | 0.8
Generic5.PVS_DUMMY35116 | 1 | -1.5 | 0.8
Generic5.PVS_DUMMY35117 | 1 | -1.5 | 0.8
Generic5.PVS_NCCTT4430_BT | 1 | -1.5 | 0.8
Generic5.PVUCLV18805 | 1 | -1.5 | 0.8
Generic5.PVUCLV19885 | 1 | -1.5 | 0.8
Generic5.PVUCLV38052 | 1 | -1.5 | 0.8
Generic5.PVS_DUMMY11137 | 1 | -0.7 | 0.4
Generic5.PVS_DUMMY11138 | 1 | -0.7 | 0.4
Generic5.PVS_DUMMY11139 | 1 | -0.7 | 0.4
Generic5.PVS_DUMMY11140 | 1 | -0.7 | 0.4
Generic5.PVS_DUMMY11141 | 1 | -0.7 | 0.4
Generic5.PVS_DUMMY11142 | 1 | -0.7 | 0.4
Generic5.PVS_DUMMY11143 | 1 | -0.7 | 0.4
Generic5.PVS_DUMMY11144 | 1 | -0.7 | 0.4
Generic5.PVS_DUMMY11145 | 1 | -0.7 | 0.4
Generic5.PVS_DUMMY11146 | 1 | -0.7 | 0.4
Generic5.PVS_DUMMY11147 | 1 | -0.7 | 0.4
Generic5.PVS_DUMMY11148 | 1 | -0.7 | 0.4
Generic5.PVS_DUMMY11149 | 1 | -0.7 | 0.4
Generic5.PVS_DUMMY11150 | 1 | -0.7 | 0.4
Generic5.PVS_DUMMY11151 | 1 | -0.7 | 0.4
Generic5.PVS_DUMMY11152 | 1 | -0.7 | 0.4
Generic5.PVS_DUMMY11153 | 1 | -0.7 | 0.4
Generic5.PVS_DUMMY11154 | 1 | -0.7 | 0.4
Generic5.PVS_NCCTT1303_BT | 1 | -0.7 | 0.4
Generic5.PVUCLV14248 | 1 | -0.7 | 0.4
Generic5.PVUCLV14502 | 1 | -0.7 | 0.4
Generic5.PVUCLV16107 | 1 | -0.7 | 0.4
Generic5.PVUCLV16399 | 1 | -0.7 | 0.4
Generic5.PVUCLV16646 | 1 | -0.7 | 0.4
Generic5.PVUCLV17061 | 1 | -0.7 | 0.4
Generic5.PVUCLV18435 | 1 | -0.7 | 0.4
Generic5.PVUCLV20317 | 1 | -0.7 | 0.4
Generic5.PVUCLV23393 | 1 | -0.7 | 0.4
Generic5.PVUCLV23589 | 1 | -0.7 | 0.4
Generic5.PVUCLV26816 | 1 | -0.7 | 0.4
Generic5.PVUCLV27362 | 1 | -0.7 | 0.4
Generic5.PVUCLV27490 | 1 | -0.7 | 0.4
Generic5.PVUCLV32983 | 1 | -0.7 | 0.4
Generic5.PVUCLV34460 | 1 | -0.7 | 0.4
Generic5.PVUCLV36324 | 1 | -0.7 | 0.4
Generic5.PVUCLV4862 | 1 | -0.7 | 0.4
Generic5.PVUCLV4872 | 1 | -0.7 | 0.4
Generic5.PVS_DUMMY27962 | 1 | -0.9 | 0.4
Generic5.PVS_DUMMY27963 | 1 | -0.9 | 0.4
Generic5.PVS_DUMMY27964 | 1 | -0.9 | 0.4
Generic5.PVS_DUMMY27965 | 1 | -0.9 | 0.4
Generic5.PVS_DUMMY27966 | 1 | -0.9 | 0.4
Generic5.PVS_DUMMY27967 | 1 | -0.9 | 0.4
Generic5.PVS_DUMMY27968 | 1 | -0.9 | 0.4
Generic5.PVS_DUMMY27969 | 1 | -0.9 | 0.4
Generic5.PVS_DUMMY27970 | 1 | -0.9 | 0.4
Generic5.PVS_DUMMY27971 | 1 | -0.9 | 0.4
Generic5.PVS_DUMMY27972 | 1 | -0.9 | 0.4
Generic5.PVS_DUMMY27973 | 1 | -0.9 | 0.4
Generic5.PVS_DUMMY27974 | 1 | -0.9 | 0.4
Generic5.PVS_NCCTT879_BT | 1 | -0.9 | 0.4
Generic5.PVUCLV16811 | 1 | -0.9 | 0.4
Generic5.PVUCLV22247 | 1 | -0.9 | 0.4
Generic5.PVUCLV23870 | 1 | -0.9 | 0.4
Generic5.PVUCLV24688 | 1 | -0.9 | 0.4
Generic5.PVUCLV25488 | 1 | -0.9 | 0.4
Generic5.PVUCLV25610 | 1 | -0.9 | 0.4
Generic5.PVUCLV26864 | 1 | -0.9 | 0.4
Generic5.PVUCLV27177 | 1 | -0.9 | 0.4
Generic5.PVUCLV27443 | 1 | -0.9 | 0.4
Generic5.PVUCLV33029 | 1 | -0.9 | 0.4
Generic5.PVUCLV37968 | 1 | -0.9 | 0.4
Generic5.PVUCLV8376 | 1 | -0.9 | 0.4
Generic5.PVUCLV8414 | 1 | -0.9 | 0.4
Generic5.PVS_DUMMY32804 | 1 | -0.3 | 0.1
Generic5.PVS_DUMMY32805 | 1 | -0.3 | 0.1
Generic5.PVS_DUMMY32806 | 1 | -0.3 | 0.1
Generic5.PVS_DUMMY32807 | 1 | -0.3 | 0.1
Generic5.PVS_DUMMY32808 | 1 | -0.3 | 0.1
Generic5.PVS_DUMMY32809 | 1 | -0.3 | 0.1
Generic5.PVS_DUMMY32810 | 1 | -0.3 | 0.1
Generic5.PVS_NCCTT4082_BT | 1 | -0.3 | 0.1
Generic5.PVUCLV29813 | 1 | -0.3 | 0.1
Generic5.PVUCLV31533 | 1 | -0.3 | 0.1
Generic5.PVUCLV43644 | 1 | -0.3 | 0.1
Generic5.PVUCLV44745 | 1 | -0.3 | 0.1
Generic5.PVUCLV48106 | 1 | -0.3 | 0.1
Generic5.PVUCLV5438 | 1 | -0.3 | 0.1
Generic5.PVUCLV5443 | 1 | -0.3 | 0.1
Generic5.PVS_DUMMY53180 | 1 | -1.1 | 0.4
Generic5.PVS_NCCTT9248_BT | 1 | -1.1 | 0.4
Generic5.PVUCLV8374 | 1 | -1.1 | 0.4
Generic5.PVUCLV16090 | 1 | -1 | 0.5
Generic5.PVUCLV16493 | 1 | -1 | 0.5
Generic5.PVUCLV19730 | 1 | -1 | 0.5
Generic5.PVUCLV24867 | 1 | -1 | 0.5
Generic5.PVUCLV39579 | 1 | -1 | 0.5
Generic5.PVUCLV8380 | 1 | -1 | 0.5
Generic5.PVUCLV8398 | 1 | -1 | 0.5
Generic5.PVUCLV8404 | 1 | -1 | 0.5
Generic5.PVS_DUMMY19848 | 1 | -1 | 0.5
Generic5.PVS_DUMMY19849 | 1 | -1 | 0.5
Generic5.PVS_DUMMY19850 | 1 | -1 | 0.5
Generic5.PVS_DUMMY19851 | 1 | -1 | 0.5
Generic5.PVS_DUMMY19852 | 1 | -1 | 0.5
Generic5.PVS_DUMMY19853 | 1 | -1 | 0.5
Generic5.PVS_DUMMY19854 | 1 | -1 | 0.5
Generic5.PVS_DUMMY19855 | 1 | -1 | 0.5
Generic5.PVS_DUMMY19856 | 1 | -1 | 0.5
Generic5.PVS_DUMMY19857 | 1 | -1 | 0.5
Generic5.PVS_DUMMY19858 | 1 | -1 | 0.5
Generic5.PVS_DUMMY19859 | 1 | -1 | 0.5
Generic5.PVS_NCCTT1583_BT | 1 | -1 | 0.5
Generic5.PVUCLV14459 | 1 | -1 | 0.5
Generic5.PVUCLV15962 | 1 | -1 | 0.5
Generic5.PVUCLV16908 | 1 | -1 | 0.5
Generic5.PVUCLV18383 | 1 | -1 | 0.5
Generic5.PVUCLV18760 | 1 | -1 | 0.5
Generic5.PVUCLV19886 | 1 | -1 | 0.5
Generic5.PVUCLV23537 | 1 | -1 | 0.5
Generic5.PVUCLV27363 | 1 | -1 | 0.5
Generic5.PVUCLV29271 | 1 | -1 | 0.5
Generic5.PVUCLV34414 | 1 | -1 | 0.5
Generic5.PVUCLV8385 | 1 | -1 | 0.5
Generic5.PVUCLV8393 | 1 | -1 | 0.5
Generic5.PVS_DUMMY26172 | 1 | -0.9 | 0.5
Generic5.PVS_DUMMY26173 | 1 | -0.9 | 0.5
Generic5.PVS_DUMMY26174 | 1 | -0.9 | 0.5
Generic5.PVS_DUMMY26175 | 1 | -0.9 | 0.5
Generic5.PVS_DUMMY26176 | 1 | -0.9 | 0.5
Generic5.PVS_DUMMY26177 | 1 | -0.9 | 0.5
Generic5.PVS_DUMMY26178 | 1 | -0.9 | 0.5
Generic5.PVS_DUMMY26179 | 1 | -0.9 | 0.5
Generic5.PVS_DUMMY26180 | 1 | -0.9 | 0.5
Generic5.PVS_DUMMY26181 | 1 | -0.9 | 0.5
Generic5.PVS_DUMMY26182 | 1 | -0.9 | 0.5
Generic5.PVS_DUMMY26183 | 1 | -0.9 | 0.5
Generic5.PVS_DUMMY26184 | 1 | -0.9 | 0.5
Generic5.PVS_NCCTT1144_BT | 1 | -0.9 | 0.5
Generic5.PVUCLV17939 | 1 | -0.9 | 0.5
Generic5.PVUCLV19544 | 1 | -0.9 | 0.5
Generic5.PVUCLV19959 | 1 | -0.9 | 0.5
Generic5.PVUCLV21292 | 1 | -0.9 | 0.5
Generic5.PVUCLV23868 | 1 | -0.9 | 0.5
Generic5.PVUCLV24685 | 1 | -0.9 | 0.5
Generic5.PVUCLV24982 | 1 | -0.9 | 0.5
Generic5.PVUCLV26263 | 1 | -0.9 | 0.5
Generic5.PVUCLV26795 | 1 | -0.9 | 0.5
Generic5.PVUCLV38102 | 1 | -0.9 | 0.5
Generic5.PVUCLV4864 | 1 | -0.9 | 0.5
Generic5.PVUCLV4875 | 1 | -0.9 | 0.5
Generic5.PVUCLV8396 | 1 | -0.9 | 0.5
Generic5.PVS_DUMMY5518 | 1 | -1 | 0.6
Generic5.PVS_DUMMY5519 | 1 | -1 | 0.6
Generic5.PVS_DUMMY5520 | 1 | -1 | 0.6
Generic5.PVS_DUMMY5521 | 1 | -1 | 0.6
Generic5.PVS_DUMMY5522 | 1 | -1 | 0.6
Generic5.PVS_DUMMY5523 | 1 | -1 | 0.6
Generic5.PVS_DUMMY5524 | 1 | -1 | 0.6
Generic5.PVS_DUMMY5525 | 1 | -1 | 0.6
Generic5.PVS_DUMMY5526 | 1 | -1 | 0.6
Generic5.PVS_DUMMY5527 | 1 | -1 | 0.6
Generic5.PVS_DUMMY5528 | 1 | -1 | 0.6
Generic5.PVS_NCCTT367_BT | 1 | -1 | 0.6
Generic5.PVUCLV16196 | 1 | -1 | 0.6
Generic5.PVUCLV22245 | 1 | -1 | 0.6
Generic5.PVUCLV24864 | 1 | -1 | 0.6
Generic5.PVUCLV25381 | 1 | -1 | 0.6
Generic5.PVUCLV29367 | 1 | -1 | 0.6
Generic5.PVUCLV30977 | 1 | -1 | 0.6
Generic5.PVUCLV34600 | 1 | -1 | 0.6
Generic5.PVUCLV36369 | 1 | -1 | 0.6
Generic5.PVUCLV38142 | 1 | -1 | 0.6
Generic5.PVUCLV4877 | 1 | -1 | 0.6
Generic5.PVUCLV4887 | 1 | -1 | 0.6
Generic5.PVS_DUMMY20329 | 1 | -0.9 | 0.5
Generic5.PVS_DUMMY20330 | 1 | -0.9 | 0.5
Generic5.PVS_DUMMY20331 | 1 | -0.9 | 0.5
Generic5.PVS_DUMMY20332 | 1 | -0.9 | 0.5
Generic5.PVS_DUMMY20333 | 1 | -0.9 | 0.5
Generic5.PVS_DUMMY20334 | 1 | -0.9 | 0.5
Generic5.PVS_DUMMY20335 | 1 | -0.9 | 0.5
Generic5.PVS_DUMMY20336 | 1 | -0.9 | 0.5
Generic5.PVS_DUMMY20337 | 1 | -0.9 | 0.5
Generic5.PVS_DUMMY20338 | 1 | -0.9 | 0.5
Generic5.PVS_DUMMY20339 | 1 | -0.9 | 0.5
Generic5.PVS_DUMMY20340 | 1 | -0.9 | 0.5
Generic5.PVS_DUMMY20341 | 1 | -0.9 | 0.5
Generic5.PVS_NCCTT1461_BT | 1 | -0.9 | 0.5
Generic5.PVUCLV17986 | 1 | -0.9 | 0.5
Generic5.PVUCLV18655 | 1 | -0.9 | 0.5
Generic5.PVUCLV20560 | 1 | -0.9 | 0.5
Generic5.PVUCLV21633 | 1 | -0.9 | 0.5
Generic5.PVUCLV22041 | 1 | -0.9 | 0.5
Generic5.PVUCLV23534 | 1 | -0.9 | 0.5
Generic5.PVUCLV23663 | 1 | -0.9 | 0.5
Generic5.PVUCLV26956 | 1 | -0.9 | 0.5
Generic5.PVUCLV27488 | 1 | -0.9 | 0.5
Generic5.PVUCLV32929 | 1 | -0.9 | 0.5
Generic5.PVUCLV37785 | 1 | -0.9 | 0.5
Generic5.PVUCLV4876 | 1 | -0.9 | 0.5
Generic5.PVUCLV4888 | 1 | -0.9 | 0.5
Generic5.PVS_DUMMY35258 | 1 | -0.8 | 0.4
Generic5.PVS_DUMMY35259 | 1 | -0.8 | 0.4
Generic5.PVS_NCCTT4435_BT | 1 | -0.8 | 0.4
Generic5.PVUCLV18802 | 1 | -0.8 | 0.4
Generic5.PVUCLV25433 | 1 | -0.8 | 0.4
Generic5.PVS_DUMMY21345 | 1 | -1.1 | 0.5
Generic5.PVS_DUMMY21346 | 1 | -1.1 | 0.5
Generic5.PVS_DUMMY21347 | 1 | -1.1 | 0.5
Generic5.PVS_NCCTT1866_BT | 1 | -1.1 | 0.5
Generic5.PVUCLV15166 | 1 | -1.1 | 0.5
Generic5.PVUCLV21562 | 1 | -1.1 | 0.5
Generic5.PVUCLV36322 | 1 | -1.1 | 0.5
Generic5.PVS_DUMMY25777 | 1 | -0.3 | 0.2
Generic5.PVS_DUMMY25778 | 1 | -0.3 | 0.2
Generic5.PVS_DUMMY25779 | 1 | -0.3 | 0.2
Generic5.PVS_DUMMY25780 | 1 | -0.3 | 0.2
Generic5.PVS_DUMMY25781 | 1 | -0.3 | 0.2
Generic5.PVS_DUMMY25782 | 1 | -0.3 | 0.2
Generic5.PVS_DUMMY25783 | 1 | -0.3 | 0.2
Generic5.PVS_DUMMY25784 | 1 | -0.3 | 0.2
Generic5.PVS_DUMMY25785 | 1 | -0.3 | 0.2
Generic5.PVS_DUMMY25786 | 1 | -0.3 | 0.2
Generic5.PVS_DUMMY25787 | 1 | -0.3 | 0.2
Generic5.PVS_DUMMY25788 | 1 | -0.3 | 0.2
Generic5.PVS_NCCTT1112_BT | 1 | -0.3 | 0.2
Generic5.PVUCLV14846 | 1 | -0.3 | 0.2
Generic5.PVUCLV16104 | 1 | -0.3 | 0.2
Generic5.PVUCLV22982 | 1 | -0.3 | 0.2
Generic5.PVUCLV23733 | 1 | -0.3 | 0.2
Generic5.PVUCLV26494 | 1 | -0.3 | 0.2
Generic5.PVUCLV26813 | 1 | -0.3 | 0.2
Generic5.PVUCLV27360 | 1 | -0.3 | 0.2
Generic5.PVUCLV27535 | 1 | -0.3 | 0.2
Generic5.PVUCLV34511 | 1 | -0.3 | 0.2
Generic5.PVUCLV36041 | 1 | -0.3 | 0.2
Generic5.PVUCLV4879 | 1 | -0.3 | 0.2
Generic5.PVUCLV4883 | 1 | -0.3 | 0.2
Generic5.PVS_DUMMY49858 | 1 | -1.1 | 0.6
Generic5.PVS_DUMMY49859 | 1 | -1.1 | 0.6
Generic5.PVS_DUMMY49860 | 1 | -1.1 | 0.6
Generic5.PVS_NCCTT8281_BT | 1 | -1.1 | 0.6
Generic5.PVUCLV12737 | 1 | -1.1 | 0.6
Generic5.PVUCLV18138 | 1 | -1.1 | 0.6
Generic5.PVUCLV24775 | 1 | -1.1 | 0.6
Generic5.PVS_DUMMY50843 | 1 | -1.1 | 0.6
Generic5.PVS_NCCTT8451_BT | 1 | -1.1 | 0.6
Generic5.PVUCLV17911 | 1 | -1.1 | 0.6
Generic5.PVUCLV12747 | 1 | -0.6 | 0.4
Generic5.PVUCLV12748 | 1 | -0.6 | 0.4
Generic5.PVUCLV14798 | 1 | -0.6 | 0.4
Generic5.PVUCLV29339 | 1 | -0.6 | 0.4
Generic5.PVUCLV34701 | 1 | -0.6 | 0.4
Generic5.PVUCLV6514 | 1 | -0.6 | 0.4
Generic5.PVS_DUMMY26591 | 1 | -1 | 0.6
Generic5.PVS_DUMMY26592 | 1 | -1 | 0.6
Generic5.PVS_DUMMY26593 | 1 | -1 | 0.6
Generic5.PVS_DUMMY26594 | 1 | -1 | 0.6
Generic5.PVS_DUMMY26595 | 1 | -1 | 0.6
Generic5.PVS_DUMMY26596 | 1 | -1 | 0.6
Generic5.PVS_DUMMY26597 | 1 | -1 | 0.6
Generic5.PVS_DUMMY26598 | 1 | -1 | 0.6
Generic5.PVS_DUMMY26599 | 1 | -1 | 0.6
Generic5.PVS_DUMMY26600 | 1 | -1 | 0.6
Generic5.PVS_DUMMY26601 | 1 | -1 | 0.6
Generic5.PVS_NCCTT893_BT | 1 | -1 | 0.6
Generic5.PVUCLV12738 | 1 | -1 | 0.6
Generic5.PVUCLV12742 | 1 | -1 | 0.6
Generic5.PVUCLV15090 | 1 | -1 | 0.6
Generic5.PVUCLV18199 | 1 | -1 | 0.6
Generic5.PVUCLV20113 | 1 | -1 | 0.6
Generic5.PVUCLV23360 | 1 | -1 | 0.6
Generic5.PVUCLV25625 | 1 | -1 | 0.6
Generic5.PVUCLV26235 | 1 | -1 | 0.6
Generic5.PVUCLV27428 | 1 | -1 | 0.6
Generic5.PVUCLV32858 | 1 | -1 | 0.6
Generic5.PVUCLV36108 | 1 | -1 | 0.6
Generic5.PVS_DUMMY32282 | 1 | -1.6 | 0.9
Generic5.PVS_DUMMY32283 | 1 | -1.6 | 0.9
Generic5.PVS_DUMMY32284 | 1 | -1.6 | 0.9
Generic5.PVS_DUMMY32285 | 1 | -1.6 | 0.9
Generic5.PVS_NCCTT3802_BT | 1 | -1.6 | 0.9
Generic5.PVUCLV12749 | 1 | -1.6 | 0.9
Generic5.PVUCLV20242 | 1 | -1.6 | 0.9
Generic5.PVUCLV27598 | 1 | -1.6 | 0.9
Generic5.PVUCLV6515 | 1 | -1.6 | 0.9
Generic5.PVS_DUMMY4945 | 1 | -1 | 0.6
Generic5.PVS_DUMMY4946 | 1 | -1 | 0.6
Generic5.PVS_DUMMY4947 | 1 | -1 | 0.6
Generic5.PVS_DUMMY4948 | 1 | -1 | 0.6
Generic5.PVS_DUMMY4949 | 1 | -1 | 0.6
Generic5.PVS_DUMMY4950 | 1 | -1 | 0.6
Generic5.PVS_DUMMY4951 | 1 | -1 | 0.6
Generic5.PVS_DUMMY4952 | 1 | -1 | 0.6
Generic5.PVS_DUMMY4953 | 1 | -1 | 0.6
Generic5.PVS_DUMMY4954 | 1 | -1 | 0.6
Generic5.PVS_DUMMY4955 | 1 | -1 | 0.6
Generic5.PVS_NCCTT421_BT | 1 | -1 | 0.6
Generic5.PVUCLV12743 | 1 | -1 | 0.6
Generic5.PVUCLV14305 | 1 | -1 | 0.6
Generic5.PVUCLV15239 | 1 | -1 | 0.6
Generic5.PVUCLV16874 | 1 | -1 | 0.6
Generic5.PVUCLV16981 | 1 | -1 | 0.6
Generic5.PVUCLV23102 | 1 | -1 | 0.6
Generic5.PVUCLV23223 | 1 | -1 | 0.6
Generic5.PVUCLV26280 | 1 | -1 | 0.6
Generic5.PVUCLV26399 | 1 | -1 | 0.6
Generic5.PVUCLV30996 | 1 | -1 | 0.6
Generic5.PVUCLV32809 | 1 | -1 | 0.6
Generic5.PVS_DUMMY40910 | 1 | -1.2 | 0.6
Generic5.PVS_DUMMY40911 | 1 | -1.2 | 0.6
Generic5.PVS_DUMMY40912 | 1 | -1.2 | 0.6
Generic5.PVS_DUMMY40913 | 1 | -1.2 | 0.6
Generic5.PVS_DUMMY40915 | 1 | -1.2 | 0.6
Generic5.PVS_DUMMY40916 | 1 | -1.2 | 0.6
Generic5.PVS_DUMMY40917 | 1 | -1.2 | 0.6
Generic5.PVS_DUMMY40918 | 1 | -1.2 | 0.6
Generic5.PVUCLV12730 | 1 | -1.2 | 0.6
Generic5.PVUCLV14170 | 1 | -1.2 | 0.6
Generic5.PVUCLV14816 | 1 | -1.2 | 0.6
Generic5.PVUCLV15377 | 1 | -1.2 | 0.6
Generic5.PVUCLV16215 | 1 | -1.2 | 0.6
Generic5.PVUCLV25000 | 1 | -1.2 | 0.6
Generic5.PVUCLV25098 | 1 | -1.2 | 0.6
Generic5.PVUCLV36147 | 1 | -1.2 | 0.6
Generic5.PVUCLV37754 | 1 | -1.2 | 0.6
Generic5.PVS_DUMMY38542 | 1 | -0.9 | 0.5
Generic5.PVS_DUMMY38543 | 1 | -0.9 | 0.5
Generic5.PVS_DUMMY38544 | 1 | -0.9 | 0.5
Generic5.PVS_DUMMY38545 | 1 | -0.9 | 0.5
Generic5.PVS_NCCTT5453_BT | 1 | -0.9 | 0.5
Generic5.PVUCLV12740 | 1 | -0.9 | 0.5
Generic5.PVUCLV12746 | 1 | -0.9 | 0.5
Generic5.PVUCLV23886 | 1 | -0.9 | 0.5
Generic5.PVUCLV32764 | 1 | -0.9 | 0.5
Generic5.PVS_DUMMY25623 | 1 | -0.5 | 0.3
Generic5.PVS_DUMMY25624 | 1 | -0.5 | 0.3
Generic5.PVS_DUMMY25625 | 1 | -0.5 | 0.3
Generic5.PVS_DUMMY25626 | 1 | -0.5 | 0.3
Generic5.PVS_DUMMY25627 | 1 | -0.5 | 0.3
Generic5.PVS_DUMMY25628 | 1 | -0.5 | 0.3
Generic5.PVS_DUMMY25629 | 1 | -0.5 | 0.3
Generic5.PVS_NCCTT1093_BT | 1 | -0.5 | 0.3
Generic5.PVUCLV12736 | 1 | -0.5 | 0.3
Generic5.PVUCLV12741 | 1 | -0.5 | 0.3
Generic5.PVUCLV12750 | 1 | -0.5 | 0.3
Generic5.PVUCLV16170 | 1 | -0.5 | 0.3
Generic5.PVUCLV18735 | 1 | -0.5 | 0.3
Generic5.PVUCLV25238 | 1 | -0.5 | 0.3
Generic5.PVUCLV26540 | 1 | -0.5 | 0.3
Generic5.PVS_DUMMY9004 | 1 | -0.4 | 0.2
Generic5.PVS_DUMMY9005 | 1 | -0.4 | 0.2
Generic5.PVS_DUMMY9006 | 1 | -0.4 | 0.2
Generic5.PVS_DUMMY9007 | 1 | -0.4 | 0.2
Generic5.PVS_DUMMY9008 | 1 | -0.4 | 0.2
Generic5.PVS_DUMMY9009 | 1 | -0.4 | 0.2
Generic5.PVS_DUMMY9010 | 1 | -0.4 | 0.2
Generic5.PVS_DUMMY9011 | 1 | -0.4 | 0.2
Generic5.PVS_DUMMY9012 | 1 | -0.4 | 0.2
Generic5.PVS_NCCTT2942_BT | 1 | -0.4 | 0.2
Generic5.PVUCLV12753 | 1 | -0.4 | 0.2
Generic5.PVUCLV12754 | 1 | -0.4 | 0.2
Generic5.PVUCLV12758 | 1 | -0.4 | 0.2
Generic5.PVUCLV16529 | 1 | -0.4 | 0.2
Generic5.PVUCLV16828 | 1 | -0.4 | 0.2
Generic5.PVUCLV19630 | 1 | -0.4 | 0.2
Generic5.PVUCLV24838 | 1 | -0.4 | 0.2
Generic5.PVUCLV25352 | 1 | -0.4 | 0.2
Generic5.PVUCLV29200 | 1 | -0.4 | 0.2
Generic5.PVS_DUMMY11644 | 1 | -0.4 | 0.2
Generic5.PVS_DUMMY11645 | 1 | -0.4 | 0.2
Generic5.PVS_DUMMY11646 | 1 | -0.4 | 0.2
Generic5.PVS_DUMMY11647 | 1 | -0.4 | 0.2
Generic5.PVS_DUMMY11648 | 1 | -0.4 | 0.2
Generic5.PVS_DUMMY11649 | 1 | -0.4 | 0.2
Generic5.PVS_DUMMY11650 | 1 | -0.4 | 0.2
Generic5.PVS_DUMMY11651 | 1 | -0.4 | 0.2
Generic5.PVS_DUMMY11652 | 1 | -0.4 | 0.2
Generic5.PVS_NCCTT1345_BT | 1 | -0.4 | 0.2
Generic5.PVUCLV12757 | 1 | -0.4 | 0.2
Generic5.PVUCLV14919 | 1 | -0.4 | 0.2
Generic5.PVUCLV17842 | 1 | -0.4 | 0.2
Generic5.PVUCLV18871 | 1 | -0.4 | 0.2
Generic5.PVUCLV21240 | 1 | -0.4 | 0.2
Generic5.PVUCLV21784 | 1 | -0.4 | 0.2
Generic5.PVUCLV23458 | 1 | -0.4 | 0.2
Generic5.PVUCLV39434 | 1 | -0.4 | 0.2
Generic5.PVUCLV39503 | 1 | -0.4 | 0.2
Generic5.PVS_DUMMY15841 | 1 | -1.1 | 0.6
Generic5.PVS_DUMMY15842 | 1 | -1.1 | 0.6
Generic5.PVS_DUMMY15843 | 1 | -1.1 | 0.6
Generic5.PVS_DUMMY15844 | 1 | -1.1 | 0.6
Generic5.PVS_DUMMY15845 | 1 | -1.1 | 0.6
Generic5.PVS_DUMMY15846 | 1 | -1.1 | 0.6
Generic5.PVS_DUMMY15847 | 1 | -1.1 | 0.6
Generic5.PVS_DUMMY15848 | 1 | -1.1 | 0.6
Generic5.PVS_DUMMY15849 | 1 | -1.1 | 0.6
Generic5.PVS_DUMMY15850 | 1 | -1.1 | 0.6
Generic5.PVS_NCCTT1784_BT | 1 | -1.1 | 0.6
Generic5.PVUCLV12731 | 1 | -1.1 | 0.6
Generic5.PVUCLV18776 | 1 | -1.1 | 0.6
Generic5.PVUCLV20161 | 1 | -1.1 | 0.6
Generic5.PVUCLV20287 | 1 | -1.1 | 0.6
Generic5.PVUCLV21355 | 1 | -1.1 | 0.6
Generic5.PVUCLV21651 | 1 | -1.1 | 0.6
Generic5.PVUCLV25149 | 1 | -1.1 | 0.6
Generic5.PVUCLV27094 | 1 | -1.1 | 0.6
Generic5.PVUCLV27335 | 1 | -1.1 | 0.6
Generic5.PVUCLV34673 | 1 | -1.1 | 0.6
Generic5.PVS_DUMMY22719 | 1 | -0.4 | 0.2
Generic5.PVS_DUMMY22720 | 1 | -0.4 | 0.2
Generic5.PVS_DUMMY22721 | 1 | -0.4 | 0.2
Generic5.PVS_DUMMY22722 | 1 | -0.4 | 0.2
Generic5.PVS_DUMMY22723 | 1 | -0.4 | 0.2
Generic5.PVS_DUMMY22724 | 1 | -0.4 | 0.2
Generic5.PVS_DUMMY22725 | 1 | -0.4 | 0.2
Generic5.PVS_DUMMY22726 | 1 | -0.4 | 0.2
Generic5.PVS_DUMMY22727 | 1 | -0.4 | 0.2
Generic5.PVS_DUMMY22728 | 1 | -0.4 | 0.2
Generic5.PVS_DUMMY22729 | 1 | -0.4 | 0.2
Generic5.PVS_NCCTT1804_BT | 1 | -0.4 | 0.2
Generic5.PVUCLV12722 | 1 | -0.4 | 0.2
Generic5.PVUCLV12726 | 1 | -0.4 | 0.2
Generic5.PVUCLV12728 | 1 | -0.4 | 0.2
Generic5.PVUCLV15186 | 1 | -0.4 | 0.2
Generic5.PVUCLV20333 | 1 | -0.4 | 0.2
Generic5.PVUCLV21756 | 1 | -0.4 | 0.2
Generic5.PVUCLV21926 | 1 | -0.4 | 0.2
Generic5.PVUCLV26587 | 1 | -0.4 | 0.2
Generic5.PVUCLV36064 | 1 | -0.4 | 0.2
Generic5.PVUCLV6516 | 1 | -0.4 | 0.2
Generic5.PVUCLV6517 | 1 | -0.4 | 0.2
Generic5.PVS_DUMMY40600 | 1 | -1.2 | 0.7
Generic5.PVS_NCCTT6299_BT | 1 | -1.2 | 0.7
Generic5.PVUCLV37940 | 1 | -1.2 | 0.7
Generic5.PVS_DUMMY11405 | 1 | -0.4 | 0.2
Generic5.PVS_DUMMY11406 | 1 | -0.4 | 0.2
Generic5.PVS_DUMMY11407 | 1 | -0.4 | 0.2
Generic5.PVS_DUMMY11408 | 1 | -0.4 | 0.2
Generic5.PVS_DUMMY11409 | 1 | -0.4 | 0.2
Generic5.PVS_DUMMY11410 | 1 | -0.4 | 0.2
Generic5.PVS_DUMMY11411 | 1 | -0.4 | 0.2
Generic5.PVS_DUMMY11412 | 1 | -0.4 | 0.2
Generic5.PVS_DUMMY11413 | 1 | -0.4 | 0.2
Generic5.PVS_DUMMY11414 | 1 | -0.4 | 0.2
Generic5.PVS_DUMMY11415 | 1 | -0.4 | 0.2
Generic5.PVS_NCCTT1313_BT | 1 | -0.4 | 0.2
Generic5.PVUCLV12723 | 1 | -0.4 | 0.2
Generic5.PVUCLV12727 | 1 | -0.4 | 0.2
Generic5.PVUCLV14750 | 1 | -0.4 | 0.2
Generic5.PVUCLV16367 | 1 | -0.4 | 0.2
Generic5.PVUCLV18158 | 1 | -0.4 | 0.2
Generic5.PVUCLV18537 | 1 | -0.4 | 0.2
Generic5.PVUCLV23319 | 1 | -0.4 | 0.2
Generic5.PVUCLV23409 | 1 | -0.4 | 0.2
Generic5.PVUCLV26728 | 1 | -0.4 | 0.2
Generic5.PVUCLV29289 | 1 | -0.4 | 0.2
Generic5.PVUCLV38071 | 1 | -0.4 | 0.2
Generic5.PVS_DUMMY15370 | 1 | -1 | 0.5
Generic5.PVS_DUMMY15371 | 1 | -1 | 0.5
Generic5.PVS_DUMMY15372 | 1 | -1 | 0.5
Generic5.PVS_DUMMY15373 | 1 | -1 | 0.5
Generic5.PVS_DUMMY15374 | 1 | -1 | 0.5
Generic5.PVS_DUMMY15375 | 1 | -1 | 0.5
Generic5.PVS_DUMMY15376 | 1 | -1 | 0.5
Generic5.PVS_DUMMY15377 | 1 | -1 | 0.5
Generic5.PVS_DUMMY15378 | 1 | -1 | 0.5
Generic5.PVS_DUMMY15379 | 1 | -1 | 0.5
Generic5.PVS_DUMMY15380 | 1 | -1 | 0.5
Generic5.PVS_DUMMY15381 | 1 | -1 | 0.5
Generic5.PVS_NCCTT1714_BT | 1 | -1 | 0.5
Generic5.PVUCLV12729 | 1 | -1 | 0.5
Generic5.PVUCLV12735 | 1 | -1 | 0.5
Generic5.PVUCLV14427 | 1 | -1 | 0.5
Generic5.PVUCLV17813 | 1 | -1 | 0.5
Generic5.PVUCLV19852 | 1 | -1 | 0.5
Generic5.PVUCLV21474 | 1 | -1 | 0.5
Generic5.PVUCLV22122 | 1 | -1 | 0.5
Generic5.PVUCLV22265 | 1 | -1 | 0.5
Generic5.PVUCLV26639 | 1 | -1 | 0.5
Generic5.PVUCLV27045 | 1 | -1 | 0.5
Generic5.PVUCLV34387 | 1 | -1 | 0.5
Generic5.PVUCLV34621 | 1 | -1 | 0.5
Generic5.PVS_DUMMY3762 | 1 | -1.6 | 0.8
Generic5.PVS_DUMMY3765 | 1 | -1.6 | 0.8
Generic5.PVUCLV12760 | 1 | -1.6 | 0.8
Generic5.PVUCLV21604 | 1 | -1.6 | 0.8
Generic5.PVUCLV22953 | 1 | -1.6 | 0.8
Generic5.PVS_DUMMY35932 | 1 | -1.3 | 0.7
Generic5.PVS_DUMMY35933 | 1 | -1.3 | 0.7
Generic5.PVS_NCCTT4679_BT | 1 | -1.3 | 0.7
Generic5.PVUCLV27192 | 1 | -1.3 | 0.7
Generic5.PVUCLV27289 | 1 | -1.3 | 0.7
Generic5.PVS_DUMMY54911 | 1 | -1.2 | 0.7
Generic5.PVS_NCCTT9788_BT | 1 | -1.2 | 0.7
Generic5.PVUCLV25506 | 1 | -1.2 | 0.7
Generic5.PVS_DUMMY15306 | 1 | -0.4 | 0.2
Generic5.PVS_DUMMY15307 | 1 | -0.4 | 0.2
Generic5.PVS_DUMMY15308 | 1 | -0.4 | 0.2
Generic5.PVS_DUMMY15309 | 1 | -0.4 | 0.2
Generic5.PVS_DUMMY15310 | 1 | -0.4 | 0.2
Generic5.PVS_DUMMY15311 | 1 | -0.4 | 0.2
Generic5.PVS_DUMMY15312 | 1 | -0.4 | 0.2
Generic5.PVS_DUMMY15313 | 1 | -0.4 | 0.2
Generic5.PVS_DUMMY15314 | 1 | -0.4 | 0.2
Generic5.PVS_DUMMY15315 | 1 | -0.4 | 0.2
Generic5.PVS_DUMMY15316 | 1 | -0.4 | 0.2
Generic5.PVS_NCCTT1713_BT | 1 | -0.4 | 0.2
Generic5.PVUCLV12751 | 1 | -0.4 | 0.2
Generic5.PVUCLV12762 | 1 | -0.4 | 0.2
Generic5.PVUCLV12763 | 1 | -0.4 | 0.2
Generic5.PVUCLV14501 | 1 | -0.4 | 0.2
Generic5.PVUCLV20069 | 1 | -0.4 | 0.2
Generic5.PVUCLV21382 | 1 | -0.4 | 0.2
Generic5.PVUCLV21496 | 1 | -0.4 | 0.2
Generic5.PVUCLV26309 | 1 | -0.4 | 0.2
Generic5.PVUCLV26709 | 1 | -0.4 | 0.2
Generic5.PVUCLV34481 | 1 | -0.4 | 0.2
Generic5.PVUCLV34574 | 1 | -0.4 | 0.2
Generic5.PVS_DUMMY10990 | 1 | -0.3 | 0.2
Generic5.PVS_DUMMY10991 | 1 | -0.3 | 0.2
Generic5.PVS_DUMMY10992 | 1 | -0.3 | 0.2
Generic5.PVS_DUMMY10993 | 1 | -0.3 | 0.2
Generic5.PVS_DUMMY10994 | 1 | -0.3 | 0.2
Generic5.PVS_DUMMY10995 | 1 | -0.3 | 0.2
Generic5.PVS_DUMMY10996 | 1 | -0.3 | 0.2
Generic5.PVS_DUMMY10997 | 1 | -0.3 | 0.2
Generic5.PVS_DUMMY10998 | 1 | -0.3 | 0.2
Generic5.PVS_DUMMY10999 | 1 | -0.3 | 0.2
Generic5.PVS_DUMMY11000 | 1 | -0.3 | 0.2
Generic5.PVS_DUMMY11001 | 1 | -0.3 | 0.2
Generic5.PVS_DUMMY11002 | 1 | -0.3 | 0.2
Generic5.PVS_NCCTT1288_BT | 1 | -0.3 | 0.2
Generic5.PVUCLV14266 | 1 | -0.3 | 0.2
Generic5.PVUCLV14587 | 1 | -0.3 | 0.2
Generic5.PVUCLV14733 | 1 | -0.3 | 0.2
Generic5.PVUCLV16246 | 1 | -0.3 | 0.2
Generic5.PVUCLV16347 | 1 | -0.3 | 0.2
Generic5.PVUCLV18243 | 1 | -0.3 | 0.2
Generic5.PVUCLV21450 | 1 | -0.3 | 0.2
Generic5.PVUCLV23299 | 1 | -0.3 | 0.2
Generic5.PVUCLV23391 | 1 | -0.3 | 0.2
Generic5.PVUCLV25128 | 1 | -0.3 | 0.2
Generic5.PVUCLV25193 | 1 | -0.3 | 0.2
Generic5.PVUCLV26423 | 1 | -0.3 | 0.2
Generic5.PVUCLV39622 | 1 | -0.3 | 0.2
Generic5.PVS_DUMMY11690 | 1 | -0.3 | 0.2
Generic5.PVS_DUMMY11691 | 1 | -0.3 | 0.2
Generic5.PVS_DUMMY11692 | 1 | -0.3 | 0.2
Generic5.PVS_DUMMY11693 | 1 | -0.3 | 0.2
Generic5.PVS_DUMMY11694 | 1 | -0.3 | 0.2
Generic5.PVS_DUMMY11695 | 1 | -0.3 | 0.2
Generic5.PVS_DUMMY11696 | 1 | -0.3 | 0.2
Generic5.PVS_DUMMY11697 | 1 | -0.3 | 0.2
Generic5.PVS_DUMMY11698 | 1 | -0.3 | 0.2
Generic5.PVS_DUMMY11699 | 1 | -0.3 | 0.2
Generic5.PVS_DUMMY11700 | 1 | -0.3 | 0.2
Generic5.PVS_DUMMY11701 | 1 | -0.3 | 0.2
Generic5.PVS_NCCTT1362_BT | 1 | -0.3 | 0.2
Generic5.PVUCLV18757 | 1 | -0.3 | 0.2
Generic5.PVUCLV22292 | 1 | -0.3 | 0.2
Generic5.PVUCLV23132 | 1 | -0.3 | 0.2
Generic5.PVUCLV24731 | 1 | -0.3 | 0.2
Generic5.PVUCLV27316 | 1 | -0.3 | 0.2
Generic5.PVUCLV32653 | 1 | -0.3 | 0.2
Generic5.PVUCLV32789 | 1 | -0.3 | 0.2
Generic5.PVUCLV34369 | 1 | -0.3 | 0.2
Generic5.PVUCLV34653 | 1 | -0.3 | 0.2
Generic5.PVUCLV36279 | 1 | -0.3 | 0.2
Generic5.PVUCLV4901 | 1 | -0.3 | 0.2
Generic5.PVUCLV4902 | 1 | -0.3 | 0.2
Generic5.PVS_DUMMY9139 | 1 | -1.1 | 0.6
Generic5.PVS_DUMMY9140 | 1 | -1.1 | 0.6
Generic5.PVS_DUMMY9141 | 1 | -1.1 | 0.6
Generic5.PVS_NCCTT2959_BT | 1 | -1.1 | 0.6
Generic5.PVUCLV27220 | 1 | -1.1 | 0.6
Generic5.PVUCLV29223 | 1 | -1.1 | 0.6
Generic5.PVUCLV37919 | 1 | -1.1 | 0.6
Generic5.PVS_DUMMY4911 | 1 | -0.3 | 0.2
Generic5.PVS_DUMMY4912 | 1 | -0.3 | 0.2
Generic5.PVS_DUMMY4913 | 1 | -0.3 | 0.2
Generic5.PVS_DUMMY4914 | 1 | -0.3 | 0.2
Generic5.PVS_DUMMY4915 | 1 | -0.3 | 0.2
Generic5.PVS_DUMMY4916 | 1 | -0.3 | 0.2
Generic5.PVS_DUMMY4917 | 1 | -0.3 | 0.2
Generic5.PVS_DUMMY4918 | 1 | -0.3 | 0.2
Generic5.PVS_DUMMY4919 | 1 | -0.3 | 0.2
Generic5.PVS_DUMMY4920 | 1 | -0.3 | 0.2
Generic5.PVS_DUMMY4921 | 1 | -0.3 | 0.2
Generic5.PVS_DUMMY4922 | 1 | -0.3 | 0.2
Generic5.PVS_DUMMY4923 | 1 | -0.3 | 0.2
Generic5.PVS_DUMMY4924 | 1 | -0.3 | 0.2
Generic5.PVS_NCCTT420_BT | 1 | -0.3 | 0.2
Generic5.PVUCLV14993 | 1 | -0.3 | 0.2
Generic5.PVUCLV15409 | 1 | -0.3 | 0.2
Generic5.PVUCLV18093 | 1 | -0.3 | 0.2
Generic5.PVUCLV18521 | 1 | -0.3 | 0.2
Generic5.PVUCLV19727 | 1 | -0.3 | 0.2
Generic5.PVUCLV19741 | 1 | -0.3 | 0.2
Generic5.PVUCLV19882 | 1 | -0.3 | 0.2
Generic5.PVUCLV20142 | 1 | -0.3 | 0.2
Generic5.PVUCLV20418 | 1 | -0.3 | 0.2
Generic5.PVUCLV21906 | 1 | -0.3 | 0.2
Generic5.PVUCLV29268 | 1 | -0.3 | 0.2
Generic5.PVUCLV30887 | 1 | -0.3 | 0.2
Generic5.PVUCLV31022 | 1 | -0.3 | 0.2
Generic5.PVUCLV4894 | 1 | -0.3 | 0.2
Generic5.PVS_DUMMY22881 | 1 | -0.4 | 0.2
Generic5.PVS_DUMMY22882 | 1 | -0.4 | 0.2
Generic5.PVS_DUMMY22883 | 1 | -0.4 | 0.2
Generic5.PVS_DUMMY22884 | 1 | -0.4 | 0.2
Generic5.PVS_DUMMY22885 | 1 | -0.4 | 0.2
Generic5.PVS_DUMMY22886 | 1 | -0.4 | 0.2
Generic5.PVS_DUMMY22887 | 1 | -0.4 | 0.2
Generic5.PVS_DUMMY22888 | 1 | -0.4 | 0.2
Generic5.PVS_DUMMY22889 | 1 | -0.4 | 0.2
Generic5.PVS_NCCTT1830_BT | 1 | -0.4 | 0.2
Generic5.PVUCLV16729 | 1 | -0.4 | 0.2
Generic5.PVUCLV18333 | 1 | -0.4 | 0.2
Generic5.PVUCLV21586 | 1 | -0.4 | 0.2
Generic5.PVUCLV21995 | 1 | -0.4 | 0.2
Generic5.PVUCLV22104 | 1 | -0.4 | 0.2
Generic5.PVUCLV25219 | 1 | -0.4 | 0.2
Generic5.PVUCLV26906 | 1 | -0.4 | 0.2
Generic5.PVUCLV27029 | 1 | -0.4 | 0.2
Generic5.PVUCLV4895 | 1 | -0.4 | 0.2
Generic5.PVS_DUMMY52759 | 1 | -1.2 | 0.6
Generic5.PVS_NCCTT9129_BT | 1 | -1.2 | 0.6
Generic5.PVUCLV14945 | 1 | -1.2 | 0.6
Generic5.PVS_DUMMY28108 | 1 | -0.4 | 0.2
Generic5.PVS_DUMMY28109 | 1 | -0.4 | 0.2
Generic5.PVS_DUMMY28110 | 1 | -0.4 | 0.2
Generic5.PVS_DUMMY28111 | 1 | -0.4 | 0.2
Generic5.PVS_DUMMY28112 | 1 | -0.4 | 0.2
Generic5.PVS_DUMMY28113 | 1 | -0.4 | 0.2
Generic5.PVS_DUMMY28114 | 1 | -0.4 | 0.2
Generic5.PVS_DUMMY28115 | 1 | -0.4 | 0.2
Generic5.PVS_DUMMY28116 | 1 | -0.4 | 0.2
Generic5.PVS_DUMMY28117 | 1 | -0.4 | 0.2
Generic5.PVS_DUMMY28118 | 1 | -0.4 | 0.2
Generic5.PVS_NCCTT870_BT | 1 | -0.4 | 0.2
Generic5.PVUCLV14642 | 1 | -0.4 | 0.2
Generic5.PVUCLV15071 | 1 | -0.4 | 0.2
Generic5.PVUCLV16152 | 1 | -0.4 | 0.2
Generic5.PVUCLV16552 | 1 | -0.4 | 0.2
Generic5.PVUCLV20515 | 1 | -0.4 | 0.2
Generic5.PVUCLV25608 | 1 | -0.4 | 0.2
Generic5.PVUCLV25648 | 1 | -0.4 | 0.2
Generic5.PVUCLV26217 | 1 | -0.4 | 0.2
Generic5.PVUCLV32746 | 1 | -0.4 | 0.2
Generic5.PVUCLV34327 | 1 | -0.4 | 0.2
Generic5.PVUCLV36130 | 1 | -0.4 | 0.2
Generic5.PVS_DUMMY15446 | 1 | -1.5 | 0.8
Generic5.PVS_DUMMY15447 | 1 | -1.5 | 0.8
Generic5.PVS_NCCTT1703_BT | 1 | -1.5 | 0.8
Generic5.PVUCLV21454 | 1 | -1.5 | 0.8
Generic5.PVUCLV27623 | 1 | -1.5 | 0.8
Generic5.PVS_DUMMY12624 | 1 | -0.3 | 0.2
Generic5.PVS_DUMMY12625 | 1 | -0.3 | 0.2
Generic5.PVS_DUMMY12626 | 1 | -0.3 | 0.2
Generic5.PVS_DUMMY12627 | 1 | -0.3 | 0.2
Generic5.PVS_DUMMY12628 | 1 | -0.3 | 0.2
Generic5.PVS_DUMMY12629 | 1 | -0.3 | 0.2
Generic5.PVS_DUMMY12630 | 1 | -0.3 | 0.2
Generic5.PVS_DUMMY12631 | 1 | -0.3 | 0.2
Generic5.PVS_DUMMY12632 | 1 | -0.3 | 0.2
Generic5.PVS_DUMMY12633 | 1 | -0.3 | 0.2
Generic5.PVS_DUMMY12634 | 1 | -0.3 | 0.2
Generic5.PVS_DUMMY12635 | 1 | -0.3 | 0.2
Generic5.PVS_DUMMY12636 | 1 | -0.3 | 0.2
Generic5.PVS_NCCTT1260_BT | 1 | -0.3 | 0.2
Generic5.PVUCLV14549 | 1 | -0.3 | 0.2
Generic5.PVUCLV18047 | 1 | -0.3 | 0.2
Generic5.PVUCLV18180 | 1 | -0.3 | 0.2
Generic5.PVUCLV18851 | 1 | -0.3 | 0.2
Generic5.PVUCLV20093 | 1 | -0.3 | 0.2
Generic5.PVUCLV20471 | 1 | -0.3 | 0.2
Generic5.PVUCLV23346 | 1 | -0.3 | 0.2
Generic5.PVUCLV24003 | 1 | -0.3 | 0.2
Generic5.PVUCLV24940 | 1 | -0.3 | 0.2
Generic5.PVUCLV26622 | 1 | -0.3 | 0.2
Generic5.PVUCLV32841 | 1 | -0.3 | 0.2
Generic5.PVUCLV37875 | 1 | -0.3 | 0.2
Generic5.PVUCLV39484 | 1 | -0.3 | 0.2
Generic5.PVS_DUMMY1879 | 1 | -0.5 | 0.3
Generic5.PVS_DUMMY1880 | 1 | -0.5 | 0.3
Generic5.PVS_DUMMY1881 | 1 | -0.5 | 0.3
Generic5.PVS_DUMMY1882 | 1 | -0.5 | 0.3
Generic5.PVS_DUMMY1883 | 1 | -0.5 | 0.3
Generic5.PVS_DUMMY1884 | 1 | -0.5 | 0.3
Generic5.PVS_DUMMY1885 | 1 | -0.5 | 0.3
Generic5.PVS_NCCTT723_BT | 1 | -0.5 | 0.3
Generic5.PVUCLV15322 | 1 | -0.5 | 0.3
Generic5.PVUCLV16048 | 1 | -0.5 | 0.3
Generic5.PVUCLV19683 | 1 | -0.5 | 0.3
Generic5.PVUCLV19790 | 1 | -0.5 | 0.3
Generic5.PVUCLV24819 | 1 | -0.5 | 0.3
Generic5.PVUCLV30936 | 1 | -0.5 | 0.3
Generic5.PVUCLV4899 | 1 | -0.5 | 0.3
Generic5.PVS_DUMMY11928 | 1 | -0.9 | 0.5
Generic5.PVS_DUMMY11929 | 1 | -0.9 | 0.5
Generic5.PVS_NCCTT1388_BT | 1 | -0.9 | 0.5
Generic5.PVUCLV14384 | 1 | -0.9 | 0.5
Generic5.PVUCLV23181 | 1 | -0.9 | 0.5
Generic5.PVS_DUMMY29049 | 1 | -0.6 | 0.3
Generic5.PVS_DUMMY29050 | 1 | -0.6 | 0.3
Generic5.PVS_DUMMY29051 | 1 | -0.6 | 0.3
Generic5.PVS_DUMMY29052 | 1 | -0.6 | 0.3
Generic5.PVS_DUMMY29053 | 1 | -0.6 | 0.3
Generic5.PVS_DUMMY29054 | 1 | -0.6 | 0.3
Generic5.PVS_NCCTT3207_BT | 1 | -0.6 | 0.3
Generic5.PVUCLV12764 | 1 | -0.6 | 0.3
Generic5.PVUCLV12774 | 1 | -0.6 | 0.3
Generic5.PVUCLV15339 | 1 | -0.6 | 0.3
Generic5.PVUCLV20381 | 1 | -0.6 | 0.3
Generic5.PVUCLV20489 | 1 | -0.6 | 0.3
Generic5.PVUCLV26882 | 1 | -0.6 | 0.3
Generic5.PVS_DUMMY20034 | 1 | -0.4 | 0.2
Generic5.PVS_DUMMY20035 | 1 | -0.4 | 0.2
Generic5.PVS_DUMMY20036 | 1 | -0.4 | 0.2
Generic5.PVS_DUMMY20037 | 1 | -0.4 | 0.2
Generic5.PVS_DUMMY20038 | 1 | -0.4 | 0.2
Generic5.PVS_DUMMY20039 | 1 | -0.4 | 0.2
Generic5.PVS_DUMMY20040 | 1 | -0.4 | 0.2
Generic5.PVS_DUMMY20041 | 1 | -0.4 | 0.2
Generic5.PVS_DUMMY20042 | 1 | -0.4 | 0.2
Generic5.PVS_NCCTT1603_BT | 1 | -0.4 | 0.2
Generic5.PVUCLV14889 | 1 | -0.4 | 0.2
Generic5.PVUCLV16286 | 1 | -0.4 | 0.2
Generic5.PVUCLV16870 | 1 | -0.4 | 0.2
Generic5.PVUCLV17786 | 1 | -0.4 | 0.2
Generic5.PVUCLV18424 | 1 | -0.4 | 0.2
Generic5.PVUCLV19955 | 1 | -0.4 | 0.2
Generic5.PVUCLV23606 | 1 | -0.4 | 0.2
Generic5.PVUCLV25068 | 1 | -0.4 | 0.2
Generic5.PVUCLV25312 | 1 | -0.4 | 0.2
Generic5.PVS_DUMMY26308 | 1 | -0.3 | 0.2
Generic5.PVS_DUMMY26309 | 1 | -0.3 | 0.2
Generic5.PVS_DUMMY26310 | 1 | -0.3 | 0.2
Generic5.PVS_DUMMY26311 | 1 | -0.3 | 0.2
Generic5.PVS_DUMMY26312 | 1 | -0.3 | 0.2
Generic5.PVS_DUMMY26313 | 1 | -0.3 | 0.2
Generic5.PVS_DUMMY26314 | 1 | -0.3 | 0.2
Generic5.PVS_DUMMY26315 | 1 | -0.3 | 0.2
Generic5.PVS_DUMMY26316 | 1 | -0.3 | 0.2
Generic5.PVS_DUMMY26317 | 1 | -0.3 | 0.2
Generic5.PVS_DUMMY26318 | 1 | -0.3 | 0.2
Generic5.PVS_DUMMY26319 | 1 | -0.3 | 0.2
Generic5.PVS_DUMMY26320 | 1 | -0.3 | 0.2
Generic5.PVS_DUMMY26321 | 1 | -0.3 | 0.2
Generic5.PVS_NCCTT1154_BT | 1 | -0.3 | 0.2
Generic5.PVUCLV15084 | 1 | -0.3 | 0.2
Generic5.PVUCLV15269 | 1 | -0.3 | 0.2
Generic5.PVUCLV15997 | 1 | -0.3 | 0.2
Generic5.PVUCLV16005 | 1 | -0.3 | 0.2
Generic5.PVUCLV16455 | 1 | -0.3 | 0.2
Generic5.PVUCLV16763 | 1 | -0.3 | 0.2
Generic5.PVUCLV18301 | 1 | -0.3 | 0.2
Generic5.PVUCLV20314 | 1 | -0.3 | 0.2
Generic5.PVUCLV23452 | 1 | -0.3 | 0.2
Generic5.PVUCLV23957 | 1 | -0.3 | 0.2
Generic5.PVUCLV26169 | 1 | -0.3 | 0.2
Generic5.PVUCLV26229 | 1 | -0.3 | 0.2
Generic5.PVUCLV32852 | 1 | -0.3 | 0.2
Generic5.PVUCLV34616 | 1 | -0.3 | 0.2
Generic5.PVS_DUMMY30436 | 1 | -0.9 | 0.5
Generic5.PVS_DUMMY30437 | 1 | -0.9 | 0.5
Generic5.PVS_DUMMY30438 | 1 | -0.9 | 0.5
Generic5.PVS_DUMMY30439 | 1 | -0.9 | 0.5
Generic5.PVS_NCCTT3747_BT | 1 | -0.9 | 0.5
Generic5.PVUCLV16905 | 1 | -0.9 | 0.5
Generic5.PVUCLV18380 | 1 | -0.9 | 0.5
Generic5.PVUCLV20004 | 1 | -0.9 | 0.5
Generic5.PVUCLV39576 | 1 | -0.9 | 0.5
Generic5.PVS_DUMMY30067 | 1 | -1.5 | 0.8
Generic5.PVS_DUMMY30068 | 1 | -1.5 | 0.8
Generic5.PVS_NCCTT3429_BT | 1 | -1.5 | 0.8
Generic5.PVUCLV18960 | 1 | -1.5 | 0.8
Generic5.PVUCLV19693 | 1 | -1.5 | 0.8
Generic5.PVS_DUMMY21158 | 1 | -0.4 | 0.2
Generic5.PVS_DUMMY21159 | 1 | -0.4 | 0.2
Generic5.PVS_DUMMY21160 | 1 | -0.4 | 0.2
Generic5.PVS_DUMMY21161 | 1 | -0.4 | 0.2
Generic5.PVS_DUMMY21162 | 1 | -0.4 | 0.2
Generic5.PVS_DUMMY21163 | 1 | -0.4 | 0.2
Generic5.PVS_DUMMY21164 | 1 | -0.4 | 0.2
Generic5.PVS_DUMMY21165 | 1 | -0.4 | 0.2
Generic5.PVS_DUMMY21166 | 1 | -0.4 | 0.2
Generic5.PVS_DUMMY21167 | 1 | -0.4 | 0.2
Generic5.PVS_DUMMY21168 | 1 | -0.4 | 0.2
Generic5.PVS_NCCTT1867_BT | 1 | -0.4 | 0.2
Generic5.PVUCLV14517 | 1 | -0.4 | 0.2
Generic5.PVUCLV16120 | 1 | -0.4 | 0.2
Generic5.PVUCLV16660 | 1 | -0.4 | 0.2
Generic5.PVUCLV18962 | 1 | -0.4 | 0.2
Generic5.PVUCLV18969 | 1 | -0.4 | 0.2
Generic5.PVUCLV20194 | 1 | -0.4 | 0.2
Generic5.PVUCLV21557 | 1 | -0.4 | 0.2
Generic5.PVUCLV22215 | 1 | -0.4 | 0.2
Generic5.PVUCLV26725 | 1 | -0.4 | 0.2
Generic5.PVUCLV27550 | 1 | -0.4 | 0.2
Generic5.PVUCLV32719 | 1 | -0.4 | 0.2
Generic5.PVS_DUMMY25516 | 1 | -0.3 | 0.2
Generic5.PVS_DUMMY25517 | 1 | -0.3 | 0.2
Generic5.PVS_DUMMY25518 | 1 | -0.3 | 0.2
Generic5.PVS_DUMMY25519 | 1 | -0.3 | 0.2
Generic5.PVS_DUMMY25520 | 1 | -0.3 | 0.2
Generic5.PVS_DUMMY25521 | 1 | -0.3 | 0.2
Generic5.PVS_DUMMY25522 | 1 | -0.3 | 0.2
Generic5.PVS_DUMMY25523 | 1 | -0.3 | 0.2
Generic5.PVS_DUMMY25524 | 1 | -0.3 | 0.2
Generic5.PVS_DUMMY25525 | 1 | -0.3 | 0.2
Generic5.PVS_DUMMY25526 | 1 | -0.3 | 0.2
Generic5.PVS_DUMMY25527 | 1 | -0.3 | 0.2
Generic5.PVS_NCCTT1079_BT | 1 | -0.3 | 0.2
Generic5.PVUCLV14456 | 1 | -0.3 | 0.2
Generic5.PVUCLV14686 | 1 | -0.3 | 0.2
Generic5.PVUCLV23204 | 1 | -0.3 | 0.2
Generic5.PVUCLV23249 | 1 | -0.3 | 0.2
Generic5.PVUCLV23615 | 1 | -0.3 | 0.2
Generic5.PVUCLV23757 | 1 | -0.3 | 0.2
Generic5.PVUCLV25266 | 1 | -0.3 | 0.2
Generic5.PVUCLV26522 | 1 | -0.3 | 0.2
Generic5.PVUCLV32605 | 1 | -0.3 | 0.2
Generic5.PVUCLV32886 | 1 | -0.3 | 0.2
Generic5.PVUCLV4891 | 1 | -0.3 | 0.2
Generic5.PVUCLV4896 | 1 | -0.3 | 0.2
Generic5.PVS_DUMMY14641 | 1 | -0.5 | 0.3
Generic5.PVS_DUMMY14642 | 1 | -0.5 | 0.3
Generic5.PVS_DUMMY14643 | 1 | -0.5 | 0.3
Generic5.PVS_DUMMY14644 | 1 | -0.5 | 0.3
Generic5.PVS_DUMMY14645 | 1 | -0.5 | 0.3
Generic5.PVS_DUMMY14646 | 1 | -0.5 | 0.3
Generic5.PVS_DUMMY14647 | 1 | -0.5 | 0.3
Generic5.PVS_NCCTT1607_BT | 1 | -0.5 | 0.3
Generic5.PVUCLV14603 | 1 | -0.5 | 0.3
Generic5.PVUCLV18961 | 1 | -0.5 | 0.3
Generic5.PVUCLV20436 | 1 | -0.5 | 0.3
Generic5.PVUCLV21801 | 1 | -0.5 | 0.3
Generic5.PVUCLV21922 | 1 | -0.5 | 0.3
Generic5.PVUCLV23973 | 1 | -0.5 | 0.3
Generic5.PVUCLV34427 | 1 | -0.5 | 0.3
Generic5.PVS_DUMMY27287 | 1 | -0.8 | 0.4
Generic5.PVS_DUMMY27288 | 1 | -0.8 | 0.4
Generic5.PVS_DUMMY27289 | 1 | -0.8 | 0.4
Generic5.PVS_DUMMY27290 | 1 | -0.8 | 0.4
Generic5.PVS_DUMMY27291 | 1 | -0.8 | 0.4
Generic5.PVS_DUMMY27292 | 1 | -0.8 | 0.4
Generic5.PVS_DUMMY27293 | 1 | -0.8 | 0.4
Generic5.PVS_DUMMY27294 | 1 | -0.8 | 0.4
Generic5.PVS_DUMMY27295 | 1 | -0.8 | 0.4
Generic5.PVS_DUMMY27296 | 1 | -0.8 | 0.4
Generic5.PVS_DUMMY27297 | 1 | -0.8 | 0.4
Generic5.PVS_DUMMY27298 | 1 | -0.8 | 0.4
Generic5.PVS_DUMMY27299 | 1 | -0.8 | 0.4
Generic5.PVS_DUMMY27300 | 1 | -0.8 | 0.4
Generic5.PVS_NCCTT953_BT | 1 | -0.8 | 0.4
Generic5.PVUCLV12752 | 1 | -0.8 | 0.4
Generic5.PVUCLV12756 | 1 | -0.8 | 0.4
Generic5.PVUCLV16461 | 1 | -0.8 | 0.4
Generic5.PVUCLV16571 | 1 | -0.8 | 0.4
Generic5.PVUCLV17119 | 1 | -0.8 | 0.4
Generic5.PVUCLV17958 | 1 | -0.8 | 0.4
Generic5.PVUCLV19806 | 1 | -0.8 | 0.4
Generic5.PVUCLV21307 | 1 | -0.8 | 0.4
Generic5.PVUCLV23634 | 1 | -0.8 | 0.4
Generic5.PVUCLV24704 | 1 | -0.8 | 0.4
Generic5.PVUCLV25666 | 1 | -0.8 | 0.4
Generic5.PVUCLV27458 | 1 | -0.8 | 0.4
Generic5.PVUCLV36386 | 1 | -0.8 | 0.4
Generic5.PVUCLV37893 | 1 | -0.8 | 0.4
Generic5.PVS_DUMMY34855 | 1 | -0.9 | 0.5
Generic5.PVS_NCCTT4391_BT | 1 | -0.9 | 0.5
Generic5.PVUCLV18628 | 1 | -0.9 | 0.5
Generic5.PVS_DUMMY11009 | 1 | -0.3 | 0.2
Generic5.PVS_DUMMY11010 | 1 | -0.3 | 0.2
Generic5.PVS_DUMMY11011 | 1 | -0.3 | 0.2
Generic5.PVS_DUMMY11012 | 1 | -0.3 | 0.2
Generic5.PVS_DUMMY11013 | 1 | -0.3 | 0.2
Generic5.PVS_DUMMY11014 | 1 | -0.3 | 0.2
Generic5.PVS_DUMMY11015 | 1 | -0.3 | 0.2
Generic5.PVS_DUMMY11016 | 1 | -0.3 | 0.2
Generic5.PVS_DUMMY11017 | 1 | -0.3 | 0.2
Generic5.PVS_DUMMY11018 | 1 | -0.3 | 0.2
Generic5.PVS_DUMMY11019 | 1 | -0.3 | 0.2
Generic5.PVS_DUMMY11020 | 1 | -0.3 | 0.2
Generic5.PVS_NCCTT1284_BT | 1 | -0.3 | 0.2
Generic5.PVUCLV14865 | 1 | -0.3 | 0.2
Generic5.PVUCLV17784 | 1 | -0.3 | 0.2
Generic5.PVUCLV19699 | 1 | -0.3 | 0.2
Generic5.PVUCLV21708 | 1 | -0.3 | 0.2
Generic5.PVUCLV23337 | 1 | -0.3 | 0.2
Generic5.PVUCLV26749 | 1 | -0.3 | 0.2
Generic5.PVUCLV26855 | 1 | -0.3 | 0.2
Generic5.PVUCLV34346 | 1 | -0.3 | 0.2
Generic5.PVUCLV36083 | 1 | -0.3 | 0.2
Generic5.PVUCLV36360 | 1 | -0.3 | 0.2
Generic5.PVUCLV37867 | 1 | -0.3 | 0.2
Generic5.PVUCLV39474 | 1 | -0.3 | 0.2
Generic5.PVS_DUMMY32459 | 1 | -1.3 | 0.7
Generic5.PVS_DUMMY32460 | 1 | -1.3 | 0.7
Generic5.PVS_NCCTT3815_BT | 1 | -1.3 | 0.7
Generic5.PVUCLV12761 | 1 | -1.3 | 0.7
Generic5.PVUCLV19978 | 1 | -1.3 | 0.7
Generic5.PVS_DUMMY20049 | 1 | -1.2 | 0.6
Generic5.PVS_DUMMY20050 | 1 | -1.2 | 0.6
Generic5.PVS_DUMMY20051 | 1 | -1.2 | 0.6
Generic5.PVS_DUMMY20052 | 1 | -1.2 | 0.6
Generic5.PVS_DUMMY20053 | 1 | -1.2 | 0.6
Generic5.PVS_DUMMY20054 | 1 | -1.2 | 0.6
Generic5.PVS_DUMMY20055 | 1 | -1.2 | 0.6
Generic5.PVS_DUMMY20056 | 1 | -1.2 | 0.6
Generic5.PVS_DUMMY20057 | 1 | -1.2 | 0.6
Generic5.PVS_NCCTT1431_BT | 1 | -1.2 | 0.6
Generic5.PVUCLV12739 | 1 | -1.2 | 0.6
Generic5.PVUCLV15137 | 1 | -1.2 | 0.6
Generic5.PVUCLV18006 | 1 | -1.2 | 0.6
Generic5.PVUCLV20576 | 1 | -1.2 | 0.6
Generic5.PVUCLV23269 | 1 | -1.2 | 0.6
Generic5.PVUCLV26681 | 1 | -1.2 | 0.6
Generic5.PVUCLV26925 | 1 | -1.2 | 0.6
Generic5.PVUCLV27508 | 1 | -1.2 | 0.6
Generic5.PVUCLV36017 | 1 | -1.2 | 0.6
Generic5.PVS_DUMMY11005 | 1 | -1.7 | 0.9
Generic5.PVS_DUMMY11006 | 1 | -1.7 | 0.9
Generic5.PVS_DUMMY11007 | 1 | -1.7 | 0.9
Generic5.PVS_DUMMY11008 | 1 | -1.7 | 0.9
Generic5.PVUCLV16189 | 1 | -1.7 | 0.9
Generic5.PVUCLV21989 | 1 | -1.7 | 0.9
Generic5.PVUCLV23378 | 1 | -1.7 | 0.9
Generic5.PVUCLV24857 | 1 | -1.7 | 0.9
Generic5.PVUCLV29241 | 1 | -1.7 | 0.9
Generic5.PVUCLV36432 | 1 | -1.7 | 0.9
Generic5.PVS_DUMMY21034 | 1 | -0.7 | 0.4
Generic5.PVS_DUMMY21035 | 1 | -0.7 | 0.4
Generic5.PVS_DUMMY21036 | 1 | -0.7 | 0.4
Generic5.PVS_DUMMY21037 | 1 | -0.7 | 0.4
Generic5.PVS_DUMMY21038 | 1 | -0.7 | 0.4
Generic5.PVS_NCCTT1529_BT | 1 | -0.7 | 0.4
Generic5.PVUCLV16482 | 1 | -0.7 | 0.4
Generic5.PVUCLV18402 | 1 | -0.7 | 0.4
Generic5.PVUCLV20135 | 1 | -0.7 | 0.4
Generic5.PVUCLV23797 | 1 | -0.7 | 0.4
Generic5.PVUCLV26659 | 1 | -0.7 | 0.4
Generic5.PVS_DUMMY26169 | 1 | -1.1 | 0.6
Generic5.PVS_DUMMY26170 | 1 | -1.1 | 0.6
Generic5.PVS_DUMMY26171 | 1 | -1.1 | 0.6
Generic5.PVS_NCCTT1147_BT | 1 | -1.1 | 0.6
Generic5.PVUCLV26257 | 1 | -1.1 | 0.6
Generic5.PVUCLV27616 | 1 | -1.1 | 0.6
Generic5.PVUCLV32879 | 1 | -1.1 | 0.6
Generic5.PVS_DUMMY2337 | 1 | -0.3 | 0.2
Generic5.PVS_DUMMY2338 | 1 | -0.3 | 0.2
Generic5.PVS_DUMMY2339 | 1 | -0.3 | 0.2
Generic5.PVS_DUMMY2340 | 1 | -0.3 | 0.2
Generic5.PVS_DUMMY2341 | 1 | -0.3 | 0.2
Generic5.PVS_DUMMY2342 | 1 | -0.3 | 0.2
Generic5.PVS_DUMMY2343 | 1 | -0.3 | 0.2
Generic5.PVS_DUMMY2344 | 1 | -0.3 | 0.2
Generic5.PVS_DUMMY2345 | 1 | -0.3 | 0.2
Generic5.PVS_DUMMY2346 | 1 | -0.3 | 0.2
Generic5.PVS_DUMMY2347 | 1 | -0.3 | 0.2
Generic5.PVS_DUMMY2348 | 1 | -0.3 | 0.2
Generic5.PVS_DUMMY2349 | 1 | -0.3 | 0.2
Generic5.PVS_NCCTT683_BT | 1 | -0.3 | 0.2
Generic5.PVUCLV17980 | 1 | -0.3 | 0.2
Generic5.PVUCLV18372 | 1 | -0.3 | 0.2
Generic5.PVUCLV18649 | 1 | -0.3 | 0.2
Generic5.PVUCLV18751 | 1 | -0.3 | 0.2
Generic5.PVUCLV22145 | 1 | -0.3 | 0.2
Generic5.PVUCLV23909 | 1 | -0.3 | 0.2
Generic5.PVUCLV24724 | 1 | -0.3 | 0.2
Generic5.PVUCLV24976 | 1 | -0.3 | 0.2
Generic5.PVUCLV25120 | 1 | -0.3 | 0.2
Generic5.PVUCLV25375 | 1 | -0.3 | 0.2
Generic5.PVUCLV30878 | 1 | -0.3 | 0.2
Generic5.PVUCLV37914 | 1 | -0.3 | 0.2
Generic5.PVUCLV38003 | 1 | -0.3 | 0.2
Generic5.PVS_DUMMY11819 | 1 | -0.4 | 0.2
Generic5.PVS_DUMMY11820 | 1 | -0.4 | 0.2
Generic5.PVS_DUMMY11821 | 1 | -0.4 | 0.2
Generic5.PVS_DUMMY11822 | 1 | -0.4 | 0.2
Generic5.PVS_DUMMY11823 | 1 | -0.4 | 0.2
Generic5.PVS_DUMMY11824 | 1 | -0.4 | 0.2
Generic5.PVS_DUMMY11825 | 1 | -0.4 | 0.2
Generic5.PVS_DUMMY11826 | 1 | -0.4 | 0.2
Generic5.PVS_DUMMY11827 | 1 | -0.4 | 0.2
Generic5.PVS_DUMMY11828 | 1 | -0.4 | 0.2
Generic5.PVS_NCCTT1368_BT | 1 | -0.4 | 0.2
Generic5.PVUCLV14188 | 1 | -0.4 | 0.2
Generic5.PVUCLV14725 | 1 | -0.4 | 0.2
Generic5.PVUCLV18084 | 1 | -0.4 | 0.2
Generic5.PVUCLV18794 | 1 | -0.4 | 0.2
Generic5.PVUCLV19582 | 1 | -0.4 | 0.2
Generic5.PVUCLV21627 | 1 | -0.4 | 0.2
Generic5.PVUCLV23126 | 1 | -0.4 | 0.2
Generic5.PVUCLV23655 | 1 | -0.4 | 0.2
Generic5.PVUCLV26948 | 1 | -0.4 | 0.2
Generic5.PVUCLV27353 | 1 | -0.4 | 0.2
Generic5.PVS_DUMMY14952 | 1 | -1.3 | 0.7
Generic5.PVS_DUMMY14953 | 1 | -1.3 | 0.7
Generic5.PVS_NCCTT1655_BT | 1 | -1.3 | 0.7
Generic5.PVUCLV18603 | 1 | -1.3 | 0.7
Generic5.PVUCLV21682 | 1 | -1.3 | 0.7
Generic5.PVS_DUMMY26028 | 1 | -1.5 | 0.8
Generic5.PVS_DUMMY26029 | 1 | -1.5 | 0.8
Generic5.PVS_DUMMY26030 | 1 | -1.5 | 0.8
Generic5.PVS_DUMMY26031 | 1 | -1.5 | 0.8
Generic5.PVS_DUMMY26032 | 1 | -1.5 | 0.8
Generic5.PVS_DUMMY26033 | 1 | -1.5 | 0.8
Generic5.PVS_DUMMY26034 | 1 | -1.5 | 0.8
Generic5.PVS_NCCTT1113_BT | 1 | -1.5 | 0.8
Generic5.PVUCLV14281 | 1 | -1.5 | 0.8
Generic5.PVUCLV15355 | 1 | -1.5 | 0.8
Generic5.PVUCLV16436 | 1 | -1.5 | 0.8
Generic5.PVUCLV20509 | 1 | -1.5 | 0.8
Generic5.PVUCLV23197 | 1 | -1.5 | 0.8
Generic5.PVUCLV26515 | 1 | -1.5 | 0.8
Generic5.PVUCLV37730 | 1 | -1.5 | 0.8
Generic5.PVS_DUMMY20932 | 1 | -0.4 | 0.2
Generic5.PVS_DUMMY20933 | 1 | -0.4 | 0.2
Generic5.PVS_DUMMY20934 | 1 | -0.4 | 0.2
Generic5.PVS_DUMMY20935 | 1 | -0.4 | 0.2
Generic5.PVS_DUMMY20936 | 1 | -0.4 | 0.2
Generic5.PVS_DUMMY20937 | 1 | -0.4 | 0.2
Generic5.PVS_DUMMY20938 | 1 | -0.4 | 0.2
Generic5.PVS_DUMMY20939 | 1 | -0.4 | 0.2
Generic5.PVS_DUMMY20940 | 1 | -0.4 | 0.2
Generic5.PVS_DUMMY20941 | 1 | -0.4 | 0.2
Generic5.PVS_NCCTT1509_BT | 1 | -0.4 | 0.2
Generic5.PVUCLV14632 | 1 | -0.4 | 0.2
Generic5.PVUCLV16144 | 1 | -0.4 | 0.2
Generic5.PVUCLV18712 | 1 | -0.4 | 0.2
Generic5.PVUCLV23751 | 1 | -0.4 | 0.2
Generic5.PVUCLV24812 | 1 | -0.4 | 0.2
Generic5.PVUCLV25476 | 1 | -0.4 | 0.2
Generic5.PVUCLV27400 | 1 | -0.4 | 0.2
Generic5.PVUCLV32834 | 1 | -0.4 | 0.2
Generic5.PVUCLV34319 | 1 | -0.4 | 0.2
Generic5.PVUCLV34550 | 1 | -0.4 | 0.2
Generic5.PVS_DUMMY32265 | 1 | -1.2 | 0.6
Generic5.PVS_NCCTT3793_BT | 1 | -1.2 | 0.6
Generic5.PVUCLV19780 | 1 | -1.2 | 0.6
Generic5.PVS_DUMMY50188 | 1 | -0.9 | 0.5
Generic5.PVS_NCCTT8166_BT | 1 | -0.9 | 0.5
Generic5.PVUCLV10384 | 1 | -0.9 | 0.5
Generic5.PVS_DUMMY19989 | 1 | -1.5 | 0.8
Generic5.PVS_DUMMY19990 | 1 | -1.5 | 0.8
Generic5.PVS_NCCTT1599_BT | 1 | -1.5 | 0.8
Generic5.PVUCLV16849 | 1 | -1.5 | 0.8
Generic5.PVUCLV23609 | 1 | -1.5 | 0.8
Generic5.PVUCLV33021 | 1 | -1 | 0.5
Generic5.PVUCLV34593 | 1 | -1 | 0.5
Generic5.PVUCLV39524 | 1 | -1 | 0.5
Generic5.PVS_DUMMY28134 | 1 | -1.4 | 0.7
Generic5.PVS_DUMMY28135 | 1 | -1.4 | 0.7
Generic5.PVS_DUMMY28136 | 1 | -1.4 | 0.7
Generic5.PVS_DUMMY28137 | 1 | -1.4 | 0.7
Generic5.PVS_DUMMY28138 | 1 | -1.4 | 0.7
Generic5.PVS_NCCTT878_BT | 1 | -1.4 | 0.7
Generic5.PVUCLV18327 | 1 | -1.4 | 0.7
Generic5.PVUCLV18467 | 1 | -1.4 | 0.7
Generic5.PVUCLV23480 | 1 | -1.4 | 0.7
Generic5.PVUCLV25642 | 1 | -1.4 | 0.7
Generic5.PVUCLV38135 | 1 | -1.4 | 0.7
Generic5.PVS_DUMMY38601 | 1 | -0.3 | 0.1
Generic5.PVS_NCCTT5456_BT | 1 | -0.3 | 0.1
Generic5.PVUCLV32738 | 1 | -0.3 | 0.1
Generic5.PVS_DUMMY2074 | 1 | -1 | 0.5
Generic5.PVS_DUMMY2075 | 1 | -1 | 0.5
Generic5.PVS_DUMMY2076 | 1 | -1 | 0.5
Generic5.PVS_DUMMY2077 | 1 | -1 | 0.5
Generic5.PVS_DUMMY2078 | 1 | -1 | 0.5
Generic5.PVS_DUMMY2079 | 1 | -1 | 0.5
Generic5.PVS_DUMMY2080 | 1 | -1 | 0.5
Generic5.PVS_DUMMY2081 | 1 | -1 | 0.5
Generic5.PVS_DUMMY2082 | 1 | -1 | 0.5
Generic5.PVS_DUMMY2083 | 1 | -1 | 0.5
Generic5.PVS_DUMMY2084 | 1 | -1 | 0.5
Generic5.PVS_DUMMY2085 | 1 | -1 | 0.5
Generic5.PVS_NCCTT705_BT | 1 | -1 | 0.5
Generic5.PVUCLV10382 | 1 | -1 | 0.5
Generic5.PVUCLV10383 | 1 | -1 | 0.5
Generic5.PVUCLV14541 | 1 | -1 | 0.5
Generic5.PVUCLV15208 | 1 | -1 | 0.5
Generic5.PVUCLV16679 | 1 | -1 | 0.5
Generic5.PVUCLV18279 | 1 | -1 | 0.5
Generic5.PVUCLV20462 | 1 | -1 | 0.5
Generic5.PVUCLV21282 | 1 | -1 | 0.5
Generic5.PVUCLV26209 | 1 | -1 | 0.5
Generic5.PVUCLV26994 | 1 | -1 | 0.5
Generic5.PVUCLV29176 | 1 | -1 | 0.5
Generic5.PVUCLV30929 | 1 | -1 | 0.5
Generic5.PVS_DUMMY32550 | 1 | -1.3 | 0.8
Generic5.PVS_DUMMY32551 | 1 | -1.3 | 0.8
Generic5.PVS_NCCTT4037_BT | 1 | -1.3 | 0.8
Generic5.PVUCLV14772 | 1 | -1.3 | 0.8
Generic5.PVUCLV23029 | 1 | -1.3 | 0.8
Generic5.PVS_DUMMY3694 | 1 | -1.6 | 0.8
Generic5.PVS_DUMMY3695 | 1 | -1.6 | 0.8
Generic5.PVS_DUMMY3696 | 1 | -1.6 | 0.8
Generic5.PVUCLV18485 | 1 | -1.6 | 0.8
Generic5.PVUCLV31099 | 1 | -1.6 | 0.8
Generic5.PVUCLV37824 | 1 | -1.6 | 0.8
Generic5.PVS_DUMMY5178 | 1 | -1.5 | 0.8
Generic5.PVS_DUMMY5179 | 1 | -1.5 | 0.8
Generic5.PVS_DUMMY5180 | 1 | -1.5 | 0.8
Generic5.PVS_DUMMY5181 | 1 | -1.5 | 0.8
Generic5.PVUCLV18967 | 1 | -1.5 | 0.8
Generic5.PVUCLV18968 | 1 | -1.5 | 0.8
Generic5.PVUCLV30992 | 1 | -1.5 | 0.8
Generic5.PVUCLV37887 | 1 | -1.5 | 0.8
Generic5.PVS_DUMMY35344 | 1 | -1.6 | 0.8
Generic5.PVS_DUMMY35345 | 1 | -1.6 | 0.8
Generic5.PVS_DUMMY35346 | 1 | -1.6 | 0.8
Generic5.PVS_DUMMY35347 | 1 | -1.6 | 0.8
Generic5.PVS_NCCTT4470_BT | 1 | -1.6 | 0.8
Generic5.PVUCLV18622 | 1 | -1.6 | 0.8
Generic5.PVUCLV24952 | 1 | -1.6 | 0.8
Generic5.PVUCLV26876 | 1 | -1.6 | 0.8
Generic5.PVUCLV27592 | 1 | -1.6 | 0.8
Generic5.PVUCLV29333 | 1 | -0.9 | 0.5
Generic5.PVS_DUMMY3798 | 1 | -1 | 0.5
Generic5.PVS_DUMMY3799 | 1 | -1 | 0.5
Generic5.PVS_DUMMY3800 | 1 | -1 | 0.5
Generic5.PVS_DUMMY3801 | 1 | -1 | 0.5
Generic5.PVS_DUMMY3802 | 1 | -1 | 0.5
Generic5.PVS_DUMMY3803 | 1 | -1 | 0.5
Generic5.PVS_DUMMY3804 | 1 | -1 | 0.5
Generic5.PVS_DUMMY3805 | 1 | -1 | 0.5
Generic5.PVS_DUMMY3806 | 1 | -1 | 0.5
Generic5.PVS_DUMMY3807 | 1 | -1 | 0.5
Generic5.PVS_DUMMY3808 | 1 | -1 | 0.5
Generic5.PVS_NCCTT547_BT | 1 | -1 | 0.5
Generic5.PVUCLV14260 | 1 | -1 | 0.5
Generic5.PVUCLV16414 | 1 | -1 | 0.5
Generic5.PVUCLV17075 | 1 | -1 | 0.5
Generic5.PVUCLV17771 | 1 | -1 | 0.5
Generic5.PVUCLV17905 | 1 | -1 | 0.5
Generic5.PVUCLV18582 | 1 | -1 | 0.5
Generic5.PVUCLV18963 | 1 | -1 | 0.5
Generic5.PVUCLV19755 | 1 | -1 | 0.5
Generic5.PVUCLV21259 | 1 | -1 | 0.5
Generic5.PVUCLV30946 | 1 | -1 | 0.5
Generic5.PVUCLV31087 | 1 | -1 | 0.5
Generic5.PVS_DUMMY52067 | 1 | -1.3 | 0.7
Generic5.PVS_DUMMY52068 | 1 | -1.3 | 0.7
Generic5.PVS_NCCTT8891_BT | 1 | -1.3 | 0.7
Generic5.PVUCLV16018 | 1 | -1.3 | 0.7
Generic5.PVUCLV24912 | 1 | -1.3 | 0.7
Generic5.PVS_DUMMY20701 | 1 | -1.6 | 0.8
Generic5.PVS_DUMMY20702 | 1 | -1.6 | 0.8
Generic5.PVS_DUMMY20703 | 1 | -1.6 | 0.8
Generic5.PVS_DUMMY20704 | 1 | -1.6 | 0.8
Generic5.PVS_NCCTT1478_BT | 1 | -1.6 | 0.8
Generic5.PVUCLV23677 | 1 | -1.6 | 0.8
Generic5.PVUCLV25046 | 1 | -1.6 | 0.8
Generic5.PVUCLV32948 | 1 | -1.6 | 0.8
Generic5.PVUCLV39449 | 1 | -1.6 | 0.8
Generic5.PVS_DUMMY26867 | 1 | -0.8 | 0.4
Generic5.PVS_DUMMY26870 | 1 | -0.8 | 0.4
Generic5.PVS_DUMMY26871 | 1 | -0.8 | 0.4
Generic5.PVS_DUMMY26872 | 1 | -0.8 | 0.4
Generic5.PVS_DUMMY26873 | 1 | -0.8 | 0.4
Generic5.PVS_DUMMY26875 | 1 | -0.8 | 0.4
Generic5.PVS_DUMMY26876 | 1 | -0.8 | 0.4
Generic5.PVS_DUMMY26877 | 1 | -0.8 | 0.4
Generic5.PVS_DUMMY26878 | 1 | -0.8 | 0.4
Generic5.PVS_DUMMY26879 | 1 | -0.8 | 0.4
Generic5.PVUCLV15973 | 1 | -0.8 | 0.4
Generic5.PVUCLV17029 | 1 | -0.8 | 0.4
Generic5.PVUCLV18927 | 1 | -0.8 | 0.4
Generic5.PVUCLV18929 | 1 | -0.8 | 0.4
Generic5.PVUCLV18935 | 1 | -0.8 | 0.4
Generic5.PVUCLV18936 | 1 | -0.8 | 0.4
Generic5.PVUCLV19847 | 1 | -0.8 | 0.4
Generic5.PVUCLV21647 | 1 | -0.8 | 0.4
Generic5.PVUCLV22009 | 1 | -0.8 | 0.4
Generic5.PVUCLV25396 | 1 | -0.8 | 0.4
Generic5.PVUCLV25662 | 1 | -0.8 | 0.4
Generic5.PVUCLV34382 | 1 | -0.8 | 0.4
Generic5.PVS_DUMMY20069 | 1 | -1.1 | 0.6
Generic5.PVS_DUMMY20070 | 1 | -1.1 | 0.6
Generic5.PVS_DUMMY20071 | 1 | -1.1 | 0.6
Generic5.PVS_NCCTT1430_BT | 1 | -1.1 | 0.6
Generic5.PVUCLV17158 | 1 | -1.1 | 0.6
Generic5.PVUCLV18933 | 1 | -1.1 | 0.6
Generic5.PVUCLV23631 | 1 | -1.1 | 0.6
Generic5.PVS_DUMMY21291 | 1 | -0.9 | 0.5
Generic5.PVS_DUMMY21292 | 1 | -0.9 | 0.5
Generic5.PVS_DUMMY21293 | 1 | -0.9 | 0.5
Generic5.PVS_DUMMY21294 | 1 | -0.9 | 0.5
Generic5.PVS_NCCTT1858_BT | 1 | -0.9 | 0.5
Generic5.PVUCLV15007 | 1 | -0.9 | 0.5
Generic5.PVUCLV18002 | 1 | -0.9 | 0.5
Generic5.PVUCLV18928 | 1 | -0.9 | 0.5
Generic5.PVUCLV22056 | 1 | -0.9 | 0.5
Generic5.PVS_DUMMY14999 | 1 | -1 | 0.5
Generic5.PVS_DUMMY15000 | 1 | -1 | 0.5
Generic5.PVS_DUMMY15001 | 1 | -1 | 0.5
Generic5.PVS_DUMMY15002 | 1 | -1 | 0.5
Generic5.PVS_DUMMY15003 | 1 | -1 | 0.5
Generic5.PVS_DUMMY15004 | 1 | -1 | 0.5
Generic5.PVS_DUMMY15005 | 1 | -1 | 0.5
Generic5.PVS_DUMMY15006 | 1 | -1 | 0.5
Generic5.PVS_DUMMY15007 | 1 | -1 | 0.5
Generic5.PVS_DUMMY15008 | 1 | -1 | 0.5
Generic5.PVS_DUMMY15009 | 1 | -1 | 0.5
Generic5.PVS_DUMMY15010 | 1 | -1 | 0.5
Generic5.PVS_NCCTT1657_BT | 1 | -1 | 0.5
Generic5.PVUCLV16733 | 1 | -1 | 0.5
Generic5.PVUCLV18731 | 1 | -1 | 0.5
Generic5.PVUCLV18926 | 1 | -1 | 0.5
Generic5.PVUCLV18937 | 1 | -1 | 0.5
Generic5.PVUCLV19973 | 1 | -1 | 0.5
Generic5.PVUCLV21704 | 1 | -1 | 0.5
Generic5.PVUCLV22118 | 1 | -1 | 0.5
Generic5.PVUCLV24876 | 1 | -1 | 0.5
Generic5.PVUCLV26275 | 1 | -1 | 0.5
Generic5.PVUCLV26584 | 1 | -1 | 0.5
Generic5.PVUCLV29236 | 1 | -1 | 0.5
Generic5.PVUCLV37750 | 1 | -1 | 0.5
Generic5.PVS_DUMMY30033 | 1 | -1.4 | 0.7
Generic5.PVS_DUMMY30034 | 1 | -1.4 | 0.7
Generic5.PVS_DUMMY30035 | 1 | -1.4 | 0.7
Generic5.PVS_DUMMY30036 | 1 | -1.4 | 0.7
Generic5.PVS_DUMMY30037 | 1 | -1.4 | 0.7
Generic5.PVS_DUMMY30038 | 1 | -1.4 | 0.7
Generic5.PVS_DUMMY30039 | 1 | -1.4 | 0.7
Generic5.PVS_DUMMY30040 | 1 | -1.4 | 0.7
Generic5.PVS_NCCTT3425_BT | 1 | -1.4 | 0.7
Generic5.PVUCLV18924 | 1 | -1.4 | 0.7
Generic5.PVUCLV18925 | 1 | -1.4 | 0.7
Generic5.PVUCLV18932 | 1 | -1.4 | 0.7
Generic5.PVUCLV18939 | 1 | -1.4 | 0.7
Generic5.PVUCLV27188 | 1 | -1.4 | 0.7
Generic5.PVUCLV27594 | 1 | -1.4 | 0.7
Generic5.PVUCLV34342 | 1 | -1.4 | 0.7
Generic5.PVUCLV36144 | 1 | -1.4 | 0.7
Generic5.PVS_DUMMY21483 | 1 | -1.7 | 0.9
Generic5.PVS_DUMMY21484 | 1 | -1.7 | 0.9
Generic5.PVS_DUMMY21486 | 1 | -1.7 | 0.9
Generic5.PVUCLV14262 | 1 | -1.7 | 0.9
Generic5.PVUCLV17907 | 1 | -1.7 | 0.9
Generic5.PVUCLV21559 | 1 | -1.7 | 0.9
Generic5.PVUCLV23054 | 1 | -1.7 | 0.9
Generic5.PVS_DUMMY14962 | 1 | -1.1 | 0.6
Generic5.PVS_DUMMY14963 | 1 | -1.1 | 0.6
Generic5.PVS_DUMMY14964 | 1 | -1.1 | 0.6
Generic5.PVS_DUMMY14965 | 1 | -1.1 | 0.6
Generic5.PVS_DUMMY14966 | 1 | -1.1 | 0.6
Generic5.PVS_DUMMY14968 | 1 | -1.1 | 0.6
Generic5.PVS_DUMMY14969 | 1 | -1.1 | 0.6
Generic5.PVS_DUMMY14970 | 1 | -1.1 | 0.6
Generic5.PVS_DUMMY14971 | 1 | -1.1 | 0.6
Generic5.PVUCLV15286 | 1 | -1.1 | 0.6
Generic5.PVUCLV16779 | 1 | -1.1 | 0.6
Generic5.PVUCLV18919 | 1 | -1.1 | 0.6
Generic5.PVUCLV21261 | 1 | -1.1 | 0.6
Generic5.PVUCLV23844 | 1 | -1.1 | 0.6
Generic5.PVUCLV24789 | 1 | -1.1 | 0.6
Generic5.PVUCLV25454 | 1 | -1.1 | 0.6
Generic5.PVUCLV29799 | 1 | -1.1 | 0.6
Generic5.PVUCLV32480 | 1 | -1.1 | 0.6
Generic5.PVUCLV38069 | 1 | -1.1 | 0.6
Generic5.PVS_DUMMY45022 | 1 | -1.3 | 0.7
Generic5.PVS_DUMMY45023 | 1 | -1.3 | 0.7
Generic5.PVS_NCCTT7286_BT | 1 | -1.3 | 0.7
Generic5.PVUCLV36929 | 1 | -1.3 | 0.7
Generic5.PVUCLV5367 | 1 | -1.3 | 0.7
Generic5.PVS_DUMMY32529 | 1 | -1.1 | 0.7
Generic5.PVS_DUMMY32530 | 1 | -1.1 | 0.7
Generic5.PVS_DUMMY32531 | 1 | -1.1 | 0.7
Generic5.PVS_DUMMY32532 | 1 | -1.1 | 0.7
Generic5.PVS_DUMMY32533 | 1 | -1.1 | 0.7
Generic5.PVS_DUMMY32534 | 1 | -1.1 | 0.7
Generic5.PVS_DUMMY32535 | 1 | -1.1 | 0.7
Generic5.PVS_DUMMY32536 | 1 | -1.1 | 0.7
Generic5.PVS_DUMMY32537 | 1 | -1.1 | 0.7
Generic5.PVS_DUMMY32538 | 1 | -1.1 | 0.7
Generic5.PVS_NCCTT4036_BT | 1 | -1.1 | 0.7
Generic5.PVUCLV23003 | 1 | -1.1 | 0.7
Generic5.PVUCLV30566 | 1 | -1.1 | 0.7
Generic5.PVUCLV32067 | 1 | -1.1 | 0.7
Generic5.PVUCLV32950 | 1 | -1.1 | 0.7
Generic5.PVUCLV33919 | 1 | -1.1 | 0.7
Generic5.PVUCLV34528 | 1 | -1.1 | 0.7
Generic5.PVUCLV35427 | 1 | -1.1 | 0.7
Generic5.PVUCLV38392 | 1 | -1.1 | 0.7
Generic5.PVUCLV39451 | 1 | -1.1 | 0.7
Generic5.PVUCLV43569 | 1 | -1.1 | 0.7
Generic5.PVS_DUMMY46609 | 1 | -1.7 | 0.8
Generic5.PVS_DUMMY46610 | 1 | -1.7 | 0.8
Generic5.PVS_DUMMY46611 | 1 | -1.7 | 0.8
Generic5.PVS_DUMMY46612 | 1 | -1.7 | 0.8
Generic5.PVS_DUMMY46613 | 1 | -1.7 | 0.8
Generic5.PVS_NCCTT7412_BT | 1 | -1.7 | 0.8
Generic5.PVUCLV43342 | 1 | -1.7 | 0.8
Generic5.PVUCLV44821 | 1 | -1.7 | 0.8
Generic5.PVUCLV46339 | 1 | -1.7 | 0.8
Generic5.PVUCLV50538 | 1 | -1.7 | 0.8
Generic5.PVUCLV5384 | 1 | -1.7 | 0.8
Generic5.PVS_DUMMY33101 | 1 | -1.1 | 0.6
Generic5.PVS_DUMMY33103 | 1 | -1.1 | 0.6
Generic5.PVS_DUMMY33104 | 1 | -1.1 | 0.6
Generic5.PVS_DUMMY33105 | 1 | -1.1 | 0.6
Generic5.PVS_DUMMY33106 | 1 | -1.1 | 0.6
Generic5.PVS_DUMMY33107 | 1 | -1.1 | 0.6
Generic5.PVS_DUMMY33108 | 1 | -1.1 | 0.6
Generic5.PVS_DUMMY33109 | 1 | -1.1 | 0.6
Generic5.PVS_DUMMY33110 | 1 | -1.1 | 0.6
Generic5.PVUCLV29952 | 1 | -1.1 | 0.6
Generic5.PVUCLV36693 | 1 | -1.1 | 0.6
Generic5.PVUCLV40267 | 1 | -1.1 | 0.6
Generic5.PVUCLV45433 | 1 | -1.1 | 0.6
Generic5.PVUCLV46744 | 1 | -1.1 | 0.6
Generic5.PVUCLV50306 | 1 | -1.1 | 0.6
Generic5.PVUCLV52046 | 1 | -1.1 | 0.6
Generic5.PVUCLV5373 | 1 | -1.1 | 0.6
Generic5.PVUCLV5377 | 1 | -1.1 | 0.6
Generic5.PVUCLV5383 | 1 | -1.1 | 0.6
Generic5.PVS_DUMMY51324 | 1 | -1.3 | 0.6
Generic5.PVS_DUMMY51325 | 1 | -1.3 | 0.6
Generic5.PVS_NCCTT8597_BT | 1 | -1.3 | 0.6
Generic5.PVUCLV5368 | 1 | -1.3 | 0.6
Generic5.PVUCLV5378 | 1 | -1.3 | 0.6
Generic5.PVS_DUMMY51327 | 1 | -4.6 | 2.3
Generic5.PVS_NCCTT8593_BT | 1 | -6.9 | 3.4
Generic5.PVUCLV5376 | 1 | -6.9 | 3.4
Generic5.PVS_DUMMY51355 | 1 | -0.9 | 0.5
Generic5.PVS_DUMMY51356 | 1 | -0.9 | 0.5
Generic5.PVS_DUMMY51357 | 1 | -0.9 | 0.5
Generic5.PVS_DUMMY51358 | 1 | -0.9 | 0.5
Generic5.PVS_NCCTT8590_BT | 1 | -0.9 | 0.5
Generic5.PVUCLV51790 | 1 | -0.9 | 0.5
Generic5.PVUCLV5372 | 1 | -0.9 | 0.5
Generic5.PVUCLV5374 | 1 | -0.9 | 0.5
Generic5.PVUCLV5375 | 1 | -0.9 | 0.5
Generic5.PVS_DUMMY34432 | 1 | -0.4 | 0.2
Generic5.PVS_DUMMY34433 | 1 | -0.4 | 0.2
Generic5.PVS_DUMMY34434 | 1 | -0.4 | 0.2
Generic5.PVS_DUMMY34435 | 1 | -0.4 | 0.2
Generic5.PVS_DUMMY34436 | 1 | -0.4 | 0.2
Generic5.PVS_DUMMY34437 | 1 | -0.4 | 0.2
Generic5.PVS_DUMMY34438 | 1 | -0.4 | 0.2
Generic5.PVS_DUMMY34439 | 1 | -0.4 | 0.2
Generic5.PVS_DUMMY34440 | 1 | -0.4 | 0.2
Generic5.PVS_DUMMY34441 | 1 | -0.4 | 0.2
Generic5.PVS_DUMMY34442 | 1 | -0.4 | 0.2
Generic5.PVS_NCCTT4322_BT | 1 | -0.4 | 0.2
Generic5.PVUCLV30352 | 1 | -0.4 | 0.2
Generic5.PVUCLV31232 | 1 | -0.4 | 0.2
Generic5.PVUCLV31445 | 1 | -0.4 | 0.2
Generic5.PVUCLV32410 | 1 | -0.4 | 0.2
Generic5.PVUCLV37278 | 1 | -0.4 | 0.2
Generic5.PVUCLV37512 | 1 | -0.4 | 0.2
Generic5.PVUCLV45007 | 1 | -0.4 | 0.2
Generic5.PVUCLV5381 | 1 | -0.4 | 0.2
Generic5.PVUCLV7286 | 1 | -0.4 | 0.2
Generic5.PVUCLV7297 | 1 | -0.4 | 0.2
Generic5.PVUCLV7299 | 1 | -0.4 | 0.2
Generic5.PVS_DUMMY44593 | 1 | -1.2 | 0.6
Generic5.PVS_NCCTT7115_BT | 1 | -1.2 | 0.6
Generic5.PVUCLV40982 | 1 | -1.2 | 0.6
Generic5.PVS_DUMMY4202 | 1 | -0.3 | 0.2
Generic5.PVS_DUMMY4203 | 1 | -0.3 | 0.2
Generic5.PVS_DUMMY4204 | 1 | -0.3 | 0.2
Generic5.PVS_DUMMY4205 | 1 | -0.3 | 0.2
Generic5.PVS_DUMMY4206 | 1 | -0.3 | 0.2
Generic5.PVS_DUMMY4207 | 1 | -0.3 | 0.2
Generic5.PVS_DUMMY4208 | 1 | -0.3 | 0.2
Generic5.PVS_DUMMY4209 | 1 | -0.3 | 0.2
Generic5.PVS_DUMMY4210 | 1 | -0.3 | 0.2
Generic5.PVS_DUMMY4211 | 1 | -0.3 | 0.2
Generic5.PVS_DUMMY4212 | 1 | -0.3 | 0.2
Generic5.PVS_DUMMY4213 | 1 | -0.3 | 0.2
Generic5.PVS_DUMMY4214 | 1 | -0.3 | 0.2
Generic5.PVS_NCCTT500_BT | 1 | -0.3 | 0.2
Generic5.PVUCLV27762 | 1 | -0.3 | 0.2
Generic5.PVUCLV28996 | 1 | -0.3 | 0.2
Generic5.PVUCLV29487 | 1 | -0.3 | 0.2
Generic5.PVUCLV31350 | 1 | -0.3 | 0.2
Generic5.PVUCLV34942 | 1 | -0.3 | 0.2
Generic5.PVUCLV40171 | 1 | -0.3 | 0.2
Generic5.PVUCLV40560 | 1 | -0.3 | 0.2
Generic5.PVUCLV46668 | 1 | -0.3 | 0.2
Generic5.PVUCLV48156 | 1 | -0.3 | 0.2
Generic5.PVUCLV51697 | 1 | -0.3 | 0.2
Generic5.PVUCLV53217 | 1 | -0.3 | 0.2
Generic5.PVUCLV53236 | 1 | -0.3 | 0.2
Generic5.PVUCLV7284 | 1 | -0.3 | 0.2
Generic5.PVS_DUMMY41481 | 1 | -1.2 | 0.6
Generic5.PVS_NCCTT6434_BT | 1 | -1.2 | 0.6
Generic5.PVUCLV41379 | 1 | -1.2 | 0.6
Generic5.PVS_DUMMY1106 | 1 | -0.7 | 0.4
Generic5.PVS_DUMMY1107 | 1 | -0.7 | 0.4
Generic5.PVS_DUMMY21240 | 1 | -0.7 | 0.4
Generic5.PVS_DUMMY21241 | 1 | -0.7 | 0.4
Generic5.PVS_NCCTT1847_BT | 1 | -0.7 | 0.4
Generic5.PVS_NCCTT184_BT | 1 | -0.7 | 0.4
Generic5.PVUCLV17861 | 1 | -0.7 | 0.4
Generic5.PVUCLV22060 | 1 | -0.7 | 0.4
Generic5.PVUCLV30675 | 1 | -0.7 | 0.4
Generic5.PVUCLV36977 | 1 | -0.7 | 0.4
Generic5.PVUCLV41006 | 1 | -0.7 | 0.4
Generic5.PVS_DUMMY52284 | 1 | -1.2 | 0.6
Generic5.PVS_NCCTT9057_BT | 1 | -1.2 | 0.6
Generic5.PVUCLV7281 | 1 | -1.2 | 0.6
Generic5.PVS_DUMMY19562 | 1 | -0.3 | 0.2
Generic5.PVS_DUMMY19563 | 1 | -0.3 | 0.2
Generic5.PVS_DUMMY19564 | 1 | -0.3 | 0.2
Generic5.PVS_DUMMY19565 | 1 | -0.3 | 0.2
Generic5.PVS_DUMMY19566 | 1 | -0.3 | 0.2
Generic5.PVS_DUMMY19567 | 1 | -0.3 | 0.2
Generic5.PVS_DUMMY19568 | 1 | -0.3 | 0.2
Generic5.PVS_DUMMY19569 | 1 | -0.3 | 0.2
Generic5.PVS_DUMMY19570 | 1 | -0.3 | 0.2
Generic5.PVS_DUMMY19571 | 1 | -0.3 | 0.2
Generic5.PVS_DUMMY19572 | 1 | -0.3 | 0.2
Generic5.PVS_DUMMY19573 | 1 | -0.3 | 0.2
Generic5.PVS_NCCTT1546_BT | 1 | -0.3 | 0.2
Generic5.PVUCLV14215 | 1 | -0.3 | 0.2
Generic5.PVUCLV17859 | 1 | -0.3 | 0.2
Generic5.PVUCLV20261 | 1 | -0.3 | 0.2
Generic5.PVUCLV20438 | 1 | -0.3 | 0.2
Generic5.PVUCLV23795 | 1 | -0.3 | 0.2
Generic5.PVUCLV25373 | 1 | -0.3 | 0.2
Generic5.PVUCLV27828 | 1 | -0.3 | 0.2
Generic5.PVUCLV36469 | 1 | -0.3 | 0.2
Generic5.PVUCLV40024 | 1 | -0.3 | 0.2
Generic5.PVUCLV7289 | 1 | -0.3 | 0.2
Generic5.PVUCLV7290 | 1 | -0.3 | 0.2
Generic5.PVUCLV7296 | 1 | -0.3 | 0.2
Generic5.PVS_DUMMY40955 | 1 | -0.9 | 0.5
Generic5.PVS_DUMMY40956 | 1 | -0.9 | 0.5
Generic5.PVS_DUMMY40957 | 1 | -0.9 | 0.5
Generic5.PVS_DUMMY40958 | 1 | -0.9 | 0.5
Generic5.PVS_NCCTT6485_BT | 1 | -0.9 | 0.5
Generic5.PVUCLV16591 | 1 | -0.9 | 0.5
Generic5.PVUCLV41604 | 1 | -0.9 | 0.5
Generic5.PVUCLV45415 | 1 | -0.9 | 0.5
Generic5.PVUCLV46926 | 1 | -0.9 | 0.5
Generic5.PVS_DUMMY48482 | 1 | -1.2 | 0.6
Generic5.PVS_NCCTT7889_BT | 1 | -1.2 | 0.6
Generic5.PVUCLV3616 | 1 | -1.2 | 0.6
Generic5.PVS_DUMMY2172 | 1 | -0.3 | 0.2
Generic5.PVS_DUMMY2173 | 1 | -0.3 | 0.2
Generic5.PVS_DUMMY2174 | 1 | -0.3 | 0.2
Generic5.PVS_DUMMY2175 | 1 | -0.3 | 0.2
Generic5.PVS_DUMMY2176 | 1 | -0.3 | 0.2
Generic5.PVS_DUMMY2177 | 1 | -0.3 | 0.2
Generic5.PVS_DUMMY2178 | 1 | -0.3 | 0.2
Generic5.PVS_DUMMY2179 | 1 | -0.3 | 0.2
Generic5.PVS_DUMMY2180 | 1 | -0.3 | 0.2
Generic5.PVS_DUMMY2181 | 1 | -0.3 | 0.2
Generic5.PVS_DUMMY2182 | 1 | -0.3 | 0.2
Generic5.PVS_DUMMY2183 | 1 | -0.3 | 0.2
Generic5.PVS_DUMMY2184 | 1 | -0.3 | 0.2
Generic5.PVS_NCCTT692_BT | 1 | -0.3 | 0.2
Generic5.PVUCLV15184 | 1 | -0.3 | 0.2
Generic5.PVUCLV16662 | 1 | -0.3 | 0.2
Generic5.PVUCLV18156 | 1 | -0.3 | 0.2
Generic5.PVUCLV18693 | 1 | -0.3 | 0.2
Generic5.PVUCLV18914 | 1 | -0.3 | 0.2
Generic5.PVUCLV19951 | 1 | -0.3 | 0.2
Generic5.PVUCLV21802 | 1 | -0.3 | 0.2
Generic5.PVUCLV25308 | 1 | -0.3 | 0.2
Generic5.PVUCLV26186 | 1 | -0.3 | 0.2
Generic5.PVUCLV30905 | 1 | -0.3 | 0.2
Generic5.PVUCLV30948 | 1 | -0.3 | 0.2
Generic5.PVUCLV37938 | 1 | -0.3 | 0.2
Generic5.PVUCLV48464 | 1 | -0.3 | 0.2
Generic5.PVS_DUMMY15360 | 1 | -0.4 | 0.2
Generic5.PVS_DUMMY15361 | 1 | -0.4 | 0.2
Generic5.PVS_DUMMY15362 | 1 | -0.4 | 0.2
Generic5.PVS_DUMMY15363 | 1 | -0.4 | 0.2
Generic5.PVS_DUMMY15364 | 1 | -0.4 | 0.2
Generic5.PVS_DUMMY15365 | 1 | -0.4 | 0.2
Generic5.PVS_DUMMY15366 | 1 | -0.4 | 0.2
Generic5.PVS_DUMMY15367 | 1 | -0.4 | 0.2
Generic5.PVS_DUMMY15368 | 1 | -0.4 | 0.2
Generic5.PVS_DUMMY15369 | 1 | -0.4 | 0.2
Generic5.PVS_NCCTT1707_BT | 1 | -0.4 | 0.2
Generic5.PVUCLV14381 | 1 | -0.4 | 0.2
Generic5.PVUCLV16416 | 1 | -0.4 | 0.2
Generic5.PVUCLV19756 | 1 | -0.4 | 0.2
Generic5.PVUCLV20195 | 1 | -0.4 | 0.2
Generic5.PVUCLV20332 | 1 | -0.4 | 0.2
Generic5.PVUCLV21448 | 1 | -0.4 | 0.2
Generic5.PVUCLV27551 | 1 | -0.4 | 0.2
Generic5.PVUCLV29287 | 1 | -0.4 | 0.2
Generic5.PVUCLV29335 | 1 | -0.4 | 0.2
Generic5.PVUCLV38115 | 1 | -0.4 | 0.2
Generic5.PVS_DUMMY38416 | 1 | -2.4 | 1.3
Generic5.PVS_NCCTT5218_BT | 1 | -2.4 | 1.3
Generic5.PVUCLV34300 | 1 | -2.4 | 1.3
Generic5.PVS_DUMMY9393 | 1 | -0.4 | 0.2
Generic5.PVS_DUMMY9394 | 1 | -0.4 | 0.2
Generic5.PVS_DUMMY9395 | 1 | -0.4 | 0.2
Generic5.PVS_DUMMY9396 | 1 | -0.4 | 0.2
Generic5.PVS_DUMMY9397 | 1 | -0.4 | 0.2
Generic5.PVS_DUMMY9398 | 1 | -0.4 | 0.2
Generic5.PVS_DUMMY9399 | 1 | -0.4 | 0.2
Generic5.PVS_DUMMY9400 | 1 | -0.4 | 0.2
Generic5.PVS_DUMMY9401 | 1 | -0.4 | 0.2
Generic5.PVS_DUMMY9402 | 1 | -0.4 | 0.2
Generic5.PVS_NCCTT2795_BT | 1 | -0.4 | 0.2
Generic5.PVUCLV29016 | 1 | -0.4 | 0.2
Generic5.PVUCLV30282 | 1 | -0.4 | 0.2
Generic5.PVUCLV31773 | 1 | -0.4 | 0.2
Generic5.PVUCLV35804 | 1 | -0.4 | 0.2
Generic5.PVUCLV37067 | 1 | -0.4 | 0.2
Generic5.PVUCLV40192 | 1 | -0.4 | 0.2
Generic5.PVUCLV5370 | 1 | -0.4 | 0.2
Generic5.PVUCLV5371 | 1 | -0.4 | 0.2
Generic5.PVUCLV5382 | 1 | -0.4 | 0.2
Generic5.PVUCLV5415 | 1 | -0.4 | 0.2
Generic5.PVS_DUMMY32972 | 1 | -0.6 | 0.3
Generic5.PVS_DUMMY32973 | 1 | -0.6 | 0.3
Generic5.PVS_DUMMY32974 | 1 | -0.6 | 0.3
Generic5.PVS_DUMMY32975 | 1 | -0.6 | 0.3
Generic5.PVS_DUMMY32976 | 1 | -0.6 | 0.3
Generic5.PVS_DUMMY32977 | 1 | -0.6 | 0.3
Generic5.PVS_NCCTT4113_BT | 1 | -0.6 | 0.3
Generic5.PVUCLV28212 | 1 | -0.6 | 0.3
Generic5.PVUCLV29882 | 1 | -0.6 | 0.3
Generic5.PVUCLV5385 | 1 | -0.6 | 0.3
Generic5.PVUCLV5386 | 1 | -0.6 | 0.3
Generic5.PVUCLV5387 | 1 | -0.6 | 0.3
Generic5.PVUCLV5391 | 1 | -0.6 | 0.3
Generic5.PVS_DUMMY23833 | 1 | -0.7 | 0.4
Generic5.PVS_DUMMY23834 | 1 | -0.7 | 0.4
Generic5.PVS_DUMMY23835 | 1 | -0.7 | 0.4
Generic5.PVS_DUMMY23836 | 1 | -0.7 | 0.4
Generic5.PVS_DUMMY23837 | 1 | -0.7 | 0.4
Generic5.PVS_NCCTT2374_BT | 1 | -0.7 | 0.4
Generic5.PVUCLV43492 | 1 | -0.7 | 0.4
Generic5.PVUCLV50237 | 1 | -0.7 | 0.4
Generic5.PVUCLV5446 | 1 | -0.7 | 0.4
Generic5.PVUCLV5455 | 1 | -0.7 | 0.4
Generic5.PVUCLV5457 | 1 | -0.7 | 0.4
Generic5.PVS_DUMMY51350 | 1 | -0.7 | 0.4
Generic5.PVS_DUMMY51351 | 1 | -0.7 | 0.4
Generic5.PVS_DUMMY51352 | 1 | -0.7 | 0.4
Generic5.PVS_DUMMY51353 | 1 | -0.7 | 0.4
Generic5.PVS_DUMMY51354 | 1 | -0.7 | 0.4
Generic5.PVS_NCCTT8596_BT | 1 | -0.7 | 0.4
Generic5.PVUCLV50470 | 1 | -0.7 | 0.4
Generic5.PVUCLV5369 | 1 | -0.7 | 0.4
Generic5.PVUCLV5379 | 1 | -0.7 | 0.4
Generic5.PVUCLV7277 | 1 | -0.7 | 0.4
Generic5.PVUCLV7298 | 1 | -0.7 | 0.4
Generic5.PVS_DUMMY51184 | 1 | -1.2 | 0.6
Generic5.PVS_NCCTT8530_BT | 1 | -1.2 | 0.6
Generic5.PVUCLV5444 | 1 | -1.2 | 0.6
Generic5.PVS_DUMMY52207 | 1 | -1.2 | 0.6
Generic5.PVS_NCCTT9055_BT | 1 | -1.2 | 0.6
Generic5.PVUCLV7285 | 1 | -1.2 | 0.6
Generic5.PVS_DUMMY12001 | 1 | -0.4 | 0.2
Generic5.PVS_DUMMY12002 | 1 | -0.4 | 0.2
Generic5.PVS_DUMMY12003 | 1 | -0.4 | 0.2
Generic5.PVS_DUMMY12004 | 1 | -0.4 | 0.2
Generic5.PVS_DUMMY12005 | 1 | -0.4 | 0.2
Generic5.PVS_DUMMY12006 | 1 | -0.4 | 0.2
Generic5.PVS_DUMMY12007 | 1 | -0.4 | 0.2
Generic5.PVS_DUMMY12008 | 1 | -0.4 | 0.2
Generic5.PVS_DUMMY12009 | 1 | -0.4 | 0.2
Generic5.PVS_DUMMY12010 | 1 | -0.4 | 0.2
Generic5.PVS_NCCTT1387_BT | 1 | -0.4 | 0.2
Generic5.PVUCLV14795 | 1 | -0.4 | 0.2
Generic5.PVUCLV18259 | 1 | -0.4 | 0.2
Generic5.PVUCLV18451 | 1 | -0.4 | 0.2
Generic5.PVUCLV18913 | 1 | -0.4 | 0.2
Generic5.PVUCLV20065 | 1 | -0.4 | 0.2
Generic5.PVUCLV23177 | 1 | -0.4 | 0.2
Generic5.PVUCLV23318 | 1 | -0.4 | 0.2
Generic5.PVUCLV25189 | 1 | -0.4 | 0.2
Generic5.PVUCLV27145 | 1 | -0.4 | 0.2
Generic5.PVUCLV29155 | 1 | -0.4 | 0.2
Generic5.PVS_DUMMY51360 | 1 | -1.2 | 0.6
Generic5.PVS_NCCTT8594_BT | 1 | -1.2 | 0.6
Generic5.PVUCLV5380 | 1 | -1.2 | 0.6
Generic5.PVS_DUMMY22757 | 1 | -1.1 | 0.6
Generic5.PVS_DUMMY22758 | 1 | -1.1 | 0.6
Generic5.PVS_DUMMY22759 | 1 | -1.1 | 0.6
Generic5.PVS_DUMMY22760 | 1 | -1.1 | 0.6
Generic5.PVS_DUMMY22762 | 1 | -1.1 | 0.6
Generic5.PVS_DUMMY22763 | 1 | -1.1 | 0.6
Generic5.PVS_DUMMY22765 | 1 | -1.1 | 0.6
Generic5.PVS_DUMMY22766 | 1 | -1.1 | 0.6
Generic5.PVUCLV18915 | 1 | -1.1 | 0.6
Generic5.PVUCLV21924 | 1 | -1.1 | 0.6
Generic5.PVUCLV31842 | 1 | -1.1 | 0.6
Generic5.PVUCLV45228 | 1 | -1.1 | 0.6
Generic5.PVUCLV50117 | 1 | -1.1 | 0.6
Generic5.PVUCLV5388 | 1 | -1.1 | 0.6
Generic5.PVUCLV5390 | 1 | -1.1 | 0.6
Generic5.PVUCLV5392 | 1 | -1.1 | 0.6
Generic5.PVUCLV5406 | 1 | -1.1 | 0.6
Generic5.PVUCLV5409 | 1 | -1.1 | 0.6
Generic5.PVUCLV36489 | 1 | -1.5 | 0.8
Generic5.PVUCLV5405 | 1 | -1.5 | 0.8
Generic5.PVUCLV5410 | 1 | -1.5 | 0.8
Generic5.PVS_DUMMY51326 | 1 | -2.8 | 1.4
Generic5.PVS_NCCTT8601_BT | 1 | -2.8 | 1.4
Generic5.PVUCLV5407 | 1 | -2.8 | 1.4
Generic5.PVS_DUMMY37940 | 1 | -0.4 | 0.2
Generic5.PVS_DUMMY37941 | 1 | -0.4 | 0.2
Generic5.PVS_DUMMY37942 | 1 | -0.4 | 0.2
Generic5.PVS_DUMMY37943 | 1 | -0.4 | 0.2
Generic5.PVS_DUMMY37944 | 1 | -0.4 | 0.2
Generic5.PVS_DUMMY37945 | 1 | -0.4 | 0.2
Generic5.PVS_DUMMY37946 | 1 | -0.4 | 0.2
Generic5.PVS_DUMMY37947 | 1 | -0.4 | 0.2
Generic5.PVS_DUMMY37948 | 1 | -0.4 | 0.2
Generic5.PVS_NCCTT5092_BT | 1 | -0.4 | 0.2
Generic5.PVUCLV33046 | 1 | -0.4 | 0.2
Generic5.PVUCLV35738 | 1 | -0.4 | 0.2
Generic5.PVUCLV36830 | 1 | -0.4 | 0.2
Generic5.PVUCLV37204 | 1 | -0.4 | 0.2
Generic5.PVUCLV44958 | 1 | -0.4 | 0.2
Generic5.PVUCLV5393 | 1 | -0.4 | 0.2
Generic5.PVUCLV5394 | 1 | -0.4 | 0.2
Generic5.PVUCLV5414 | 1 | -0.4 | 0.2
Generic5.PVUCLV5417 | 1 | -0.4 | 0.2
Generic5.PVS_DUMMY37157 | 1 | -4.6 | 2.4
Generic5.PVS_NCCTT5115_BT | 1 | -6.9 | 3.5
Generic5.PVUCLV35966 | 1 | -6.9 | 3.5
Generic5.PVS_DUMMY11516 | 1 | -0.3 | 0.1
Generic5.PVS_DUMMY11517 | 1 | -0.3 | 0.1
Generic5.PVS_DUMMY11518 | 1 | -0.3 | 0.1
Generic5.PVS_DUMMY11519 | 1 | -0.3 | 0.1
Generic5.PVS_DUMMY11520 | 1 | -0.3 | 0.1
Generic5.PVS_DUMMY11521 | 1 | -0.3 | 0.1
Generic5.PVS_DUMMY11522 | 1 | -0.3 | 0.1
Generic5.PVS_DUMMY11523 | 1 | -0.3 | 0.1
Generic5.PVS_DUMMY11524 | 1 | -0.3 | 0.1
Generic5.PVS_DUMMY11525 | 1 | -0.3 | 0.1
Generic5.PVS_DUMMY11526 | 1 | -0.3 | 0.1
Generic5.PVS_DUMMY11527 | 1 | -0.3 | 0.1
Generic5.PVS_DUMMY11528 | 1 | -0.3 | 0.1
Generic5.PVS_NCCTT1328_BT | 1 | -0.3 | 0.1
Generic5.PVUCLV16019 | 1 | -0.3 | 0.1
Generic5.PVUCLV18584 | 1 | -0.3 | 0.1
Generic5.PVUCLV18917 | 1 | -0.3 | 0.1
Generic5.PVUCLV23407 | 1 | -0.3 | 0.1
Generic5.PVUCLV23974 | 1 | -0.3 | 0.1
Generic5.PVUCLV26726 | 1 | -0.3 | 0.1
Generic5.PVUCLV27376 | 1 | -0.3 | 0.1
Generic5.PVUCLV31666 | 1 | -0.3 | 0.1
Generic5.PVUCLV34826 | 1 | -0.3 | 0.1
Generic5.PVUCLV38977 | 1 | -0.3 | 0.1
Generic5.PVUCLV44602 | 1 | -0.3 | 0.1
Generic5.PVUCLV5398 | 1 | -0.3 | 0.1
Generic5.PVUCLV5401 | 1 | -0.3 | 0.1
Generic5.PVS_DUMMY37759 | 1 | -0.4 | 0.2
Generic5.PVS_DUMMY37760 | 1 | -0.4 | 0.2
Generic5.PVS_DUMMY37761 | 1 | -0.4 | 0.2
Generic5.PVS_DUMMY37762 | 1 | -0.4 | 0.2
Generic5.PVS_DUMMY37763 | 1 | -0.4 | 0.2
Generic5.PVS_DUMMY37764 | 1 | -0.4 | 0.2
Generic5.PVS_DUMMY37765 | 1 | -0.4 | 0.2
Generic5.PVS_DUMMY37766 | 1 | -0.4 | 0.2
Generic5.PVS_DUMMY37767 | 1 | -0.4 | 0.2
Generic5.PVS_DUMMY37768 | 1 | -0.4 | 0.2
Generic5.PVS_DUMMY37769 | 1 | -0.4 | 0.2
Generic5.PVS_NCCTT5052_BT | 1 | -0.4 | 0.2
Generic5.PVUCLV27848 | 1 | -0.4 | 0.2
Generic5.PVUCLV31995 | 1 | -0.4 | 0.2
Generic5.PVUCLV35568 | 1 | -0.4 | 0.2
Generic5.PVUCLV38191 | 1 | -0.4 | 0.2
Generic5.PVUCLV40586 | 1 | -0.4 | 0.2
Generic5.PVUCLV43715 | 1 | -0.4 | 0.2
Generic5.PVUCLV5396 | 1 | -0.4 | 0.2
Generic5.PVUCLV5400 | 1 | -0.4 | 0.2
Generic5.PVUCLV5404 | 1 | -0.4 | 0.2
Generic5.PVUCLV5418 | 1 | -0.4 | 0.2
Generic5.PVUCLV5435 | 1 | -0.4 | 0.2
Generic5.PVS_DUMMY19927 | 1 | -0.3 | 0.1
Generic5.PVS_DUMMY19928 | 1 | -0.3 | 0.1
Generic5.PVS_DUMMY19929 | 1 | -0.3 | 0.1
Generic5.PVS_DUMMY19930 | 1 | -0.3 | 0.1
Generic5.PVS_DUMMY19931 | 1 | -0.3 | 0.1
Generic5.PVS_DUMMY19932 | 1 | -0.3 | 0.1
Generic5.PVS_DUMMY19933 | 1 | -0.3 | 0.1
Generic5.PVS_DUMMY19934 | 1 | -0.3 | 0.1
Generic5.PVS_DUMMY19935 | 1 | -0.3 | 0.1
Generic5.PVS_DUMMY19936 | 1 | -0.3 | 0.1
Generic5.PVS_DUMMY19937 | 1 | -0.3 | 0.1
Generic5.PVS_DUMMY19938 | 1 | -0.3 | 0.1
Generic5.PVS_DUMMY19939 | 1 | -0.3 | 0.1
Generic5.PVS_DUMMY19940 | 1 | -0.3 | 0.1
Generic5.PVS_NCCTT1594_BT | 1 | -0.3 | 0.1
Generic5.PVUCLV14605 | 1 | -0.3 | 0.1
Generic5.PVUCLV15230 | 1 | -0.3 | 0.1
Generic5.PVUCLV16264 | 1 | -0.3 | 0.1
Generic5.PVUCLV18867 | 1 | -0.3 | 0.1
Generic5.PVUCLV18918 | 1 | -0.3 | 0.1
Generic5.PVUCLV23602 | 1 | -0.3 | 0.1
Generic5.PVUCLV24017 | 1 | -0.3 | 0.1
Generic5.PVUCLV25577 | 1 | -0.3 | 0.1
Generic5.PVUCLV27424 | 1 | -0.3 | 0.1
Generic5.PVUCLV28287 | 1 | -0.3 | 0.1
Generic5.PVUCLV34571 | 1 | -0.3 | 0.1
Generic5.PVUCLV35048 | 1 | -0.3 | 0.1
Generic5.PVUCLV36339 | 1 | -0.3 | 0.1
Generic5.PVUCLV37301 | 1 | -0.3 | 0.1
Generic5.PVS_DUMMY25824 | 1 | -0.4 | 0.2
Generic5.PVS_DUMMY25825 | 1 | -0.4 | 0.2
Generic5.PVS_DUMMY25826 | 1 | -0.4 | 0.2
Generic5.PVS_DUMMY25827 | 1 | -0.4 | 0.2
Generic5.PVS_DUMMY25828 | 1 | -0.4 | 0.2
Generic5.PVS_DUMMY25829 | 1 | -0.4 | 0.2
Generic5.PVS_DUMMY25830 | 1 | -0.4 | 0.2
Generic5.PVS_DUMMY25831 | 1 | -0.4 | 0.2
Generic5.PVS_DUMMY25832 | 1 | -0.4 | 0.2
Generic5.PVS_DUMMY25833 | 1 | -0.4 | 0.2
Generic5.PVS_NCCTT1110_BT | 1 | -0.4 | 0.2
Generic5.PVUCLV14518 | 1 | -0.4 | 0.2
Generic5.PVUCLV14915 | 1 | -0.4 | 0.2
Generic5.PVUCLV18916 | 1 | -0.4 | 0.2
Generic5.PVUCLV18920 | 1 | -0.4 | 0.2
Generic5.PVUCLV26491 | 1 | -0.4 | 0.2
Generic5.PVUCLV26831 | 1 | -0.4 | 0.2
Generic5.PVUCLV32720 | 1 | -0.4 | 0.2
Generic5.PVUCLV34428 | 1 | -0.4 | 0.2
Generic5.PVUCLV37847 | 1 | -0.4 | 0.2
Generic5.PVUCLV39499 | 1 | -0.4 | 0.2
Generic5.PVS_DUMMY20792 | 1 | -1.5 | 0.7
Generic5.PVS_DUMMY20793 | 1 | -1.5 | 0.7
Generic5.PVS_NCCTT1484_BT | 1 | -1.5 | 0.7
Generic5.PVUCLV23729 | 1 | -1.5 | 0.7
Generic5.PVUCLV34477 | 1 | -1.5 | 0.7
Generic5.PVS_DUMMY9029 | 1 | -0.4 | 0.2
Generic5.PVS_DUMMY9030 | 1 | -0.4 | 0.2
Generic5.PVS_DUMMY9031 | 1 | -0.4 | 0.2
Generic5.PVS_DUMMY9032 | 1 | -0.4 | 0.2
Generic5.PVS_DUMMY9033 | 1 | -0.4 | 0.2
Generic5.PVS_DUMMY9034 | 1 | -0.4 | 0.2
Generic5.PVS_DUMMY9035 | 1 | -0.4 | 0.2
Generic5.PVS_DUMMY9036 | 1 | -0.4 | 0.2
Generic5.PVS_DUMMY9037 | 1 | -0.4 | 0.2
Generic5.PVS_DUMMY9038 | 1 | -0.4 | 0.2
Generic5.PVS_DUMMY9039 | 1 | -0.4 | 0.2
Generic5.PVS_NCCTT2953_BT | 1 | -0.4 | 0.2
Generic5.PVUCLV14302 | 1 | -0.4 | 0.2
Generic5.PVUCLV15044 | 1 | -0.4 | 0.2
Generic5.PVUCLV16700 | 1 | -0.4 | 0.2
Generic5.PVUCLV16824 | 1 | -0.4 | 0.2
Generic5.PVUCLV18821 | 1 | -0.4 | 0.2
Generic5.PVUCLV18922 | 1 | -0.4 | 0.2
Generic5.PVUCLV27286 | 1 | -0.4 | 0.2
Generic5.PVUCLV29224 | 1 | -0.4 | 0.2
Generic5.PVUCLV33000 | 1 | -0.4 | 0.2
Generic5.PVUCLV4882 | 1 | -0.4 | 0.2
Generic5.PVUCLV4884 | 1 | -0.4 | 0.2
Generic5.PVS_DUMMY35804 | 1 | -1.2 | 0.7
Generic5.PVS_DUMMY35805 | 1 | -1.2 | 0.7
Generic5.PVS_NCCTT4602_BT | 1 | -1.2 | 0.7
Generic5.PVUCLV24866 | 1 | -1.2 | 0.7
Generic5.PVUCLV26797 | 1 | -1.2 | 0.7
Generic5.PVS_DUMMY38579 | 1 | -1.4 | 0.7
Generic5.PVS_DUMMY38580 | 1 | -1.4 | 0.7
Generic5.PVS_DUMMY38581 | 1 | -1.4 | 0.7
Generic5.PVS_DUMMY38582 | 1 | -1.4 | 0.7
Generic5.PVS_DUMMY38583 | 1 | -1.4 | 0.7
Generic5.PVS_DUMMY38584 | 1 | -1.4 | 0.7
Generic5.PVS_DUMMY38585 | 1 | -1.4 | 0.7
Generic5.PVS_DUMMY38586 | 1 | -1.4 | 0.7
Generic5.PVS_NCCTT5452_BT | 1 | -1.4 | 0.7
Generic5.PVUCLV14560 | 1 | -1.4 | 0.7
Generic5.PVUCLV14655 | 1 | -1.4 | 0.7
Generic5.PVUCLV19695 | 1 | -1.4 | 0.7
Generic5.PVUCLV22261 | 1 | -1.4 | 0.7
Generic5.PVUCLV24954 | 1 | -1.4 | 0.7
Generic5.PVUCLV25234 | 1 | -1.4 | 0.7
Generic5.PVUCLV32760 | 1 | -1.4 | 0.7
Generic5.PVUCLV39545 | 1 | -1.4 | 0.7
Generic5.PVS_DUMMY4870 | 1 | -0.4 | 0.2
Generic5.PVS_DUMMY4871 | 1 | -0.4 | 0.2
Generic5.PVS_DUMMY4872 | 1 | -0.4 | 0.2
Generic5.PVS_DUMMY4873 | 1 | -0.4 | 0.2
Generic5.PVS_DUMMY4874 | 1 | -0.4 | 0.2
Generic5.PVS_DUMMY4875 | 1 | -0.4 | 0.2
Generic5.PVS_DUMMY4876 | 1 | -0.4 | 0.2
Generic5.PVS_DUMMY4877 | 1 | -0.4 | 0.2
Generic5.PVS_DUMMY4878 | 1 | -0.4 | 0.2
Generic5.PVS_DUMMY4879 | 1 | -0.4 | 0.2
Generic5.PVS_DUMMY4880 | 1 | -0.4 | 0.2
Generic5.PVS_NCCTT417_BT | 1 | -0.4 | 0.2
Generic5.PVUCLV18486 | 1 | -0.4 | 0.2
Generic5.PVUCLV18931 | 1 | -0.4 | 0.2
Generic5.PVUCLV18946 | 1 | -0.4 | 0.2
Generic5.PVUCLV18951 | 1 | -0.4 | 0.2
Generic5.PVUCLV18952 | 1 | -0.4 | 0.2
Generic5.PVUCLV21350 | 1 | -0.4 | 0.2
Generic5.PVUCLV21470 | 1 | -0.4 | 0.2
Generic5.PVUCLV23500 | 1 | -0.4 | 0.2
Generic5.PVUCLV30993 | 1 | -0.4 | 0.2
Generic5.PVUCLV32804 | 1 | -0.4 | 0.2
Generic5.PVUCLV36427 | 1 | -0.4 | 0.2
Generic5.PVS_DUMMY34904 | 1 | -1.3 | 0.7
Generic5.PVS_DUMMY34905 | 1 | -1.3 | 0.7
Generic5.PVUCLV14961 | 1 | -1.3 | 0.7
Generic5.PVUCLV16457 | 1 | -1.3 | 0.7
Generic5.PVUCLV18624 | 1 | -1.3 | 0.7
Generic5.PVS_DUMMY32306 | 1 | -0.5 | 0.3
Generic5.PVS_DUMMY32307 | 1 | -0.5 | 0.3
Generic5.PVS_DUMMY32308 | 1 | -0.5 | 0.3
Generic5.PVS_DUMMY32309 | 1 | -0.5 | 0.3
Generic5.PVS_DUMMY32310 | 1 | -0.5 | 0.3
Generic5.PVS_DUMMY32311 | 1 | -0.5 | 0.3
Generic5.PVS_DUMMY32312 | 1 | -0.5 | 0.3
Generic5.PVS_NCCTT3792_BT | 1 | -0.5 | 0.3
Generic5.PVUCLV14700 | 1 | -0.5 | 0.3
Generic5.PVUCLV16210 | 1 | -0.5 | 0.3
Generic5.PVUCLV16871 | 1 | -0.5 | 0.3
Generic5.PVUCLV20529 | 1 | -0.5 | 0.3
Generic5.PVUCLV26394 | 1 | -0.5 | 0.3
Generic5.PVUCLV26920 | 1 | -0.5 | 0.3
Generic5.PVUCLV27454 | 1 | -0.5 | 0.3
Generic5.PVS_DUMMY52388 | 1 | -1.5 | 0.8
Generic5.PVS_DUMMY52389 | 1 | -1.5 | 0.8
Generic5.PVS_NCCTT8924_BT | 1 | -1.5 | 0.8
Generic5.PVUCLV16315 | 1 | -1.5 | 0.8
Generic5.PVUCLV24996 | 1 | -1.5 | 0.8
Generic5.PVS_DUMMY19871 | 1 | -0.4 | 0.2
Generic5.PVS_DUMMY19872 | 1 | -0.4 | 0.2
Generic5.PVS_DUMMY19873 | 1 | -0.4 | 0.2
Generic5.PVS_DUMMY19874 | 1 | -0.4 | 0.2
Generic5.PVS_DUMMY19875 | 1 | -0.4 | 0.2
Generic5.PVS_DUMMY19876 | 1 | -0.4 | 0.2
Generic5.PVS_DUMMY19877 | 1 | -0.4 | 0.2
Generic5.PVS_DUMMY19878 | 1 | -0.4 | 0.2
Generic5.PVS_DUMMY19879 | 1 | -0.4 | 0.2
Generic5.PVS_NCCTT1577_BT | 1 | -0.4 | 0.2
Generic5.PVUCLV14471 | 1 | -0.4 | 0.2
Generic5.PVUCLV18923 | 1 | -0.4 | 0.2
Generic5.PVUCLV18940 | 1 | -0.4 | 0.2
Generic5.PVUCLV18941 | 1 | -0.4 | 0.2
Generic5.PVUCLV18949 | 1 | -0.4 | 0.2
Generic5.PVUCLV20156 | 1 | -0.4 | 0.2
Generic5.PVUCLV23550 | 1 | -0.4 | 0.2
Generic5.PVUCLV25282 | 1 | -0.4 | 0.2
Generic5.PVUCLV34668 | 1 | -0.4 | 0.2
Generic5.PVS_DUMMY52310 | 1 | -1.5 | 0.8
Generic5.PVS_DUMMY52311 | 1 | -1.5 | 0.8
Generic5.PVS_NCCTT9091_BT | 1 | -1.5 | 0.8
Generic5.PVUCLV14933 | 1 | -1.5 | 0.8
Generic5.PVUCLV15059 | 1 | -1.5 | 0.8
Generic5.PVS_DUMMY2146 | 1 | -0.4 | 0.2
Generic5.PVS_DUMMY2147 | 1 | -0.4 | 0.2
Generic5.PVS_DUMMY2148 | 1 | -0.4 | 0.2
Generic5.PVS_DUMMY2149 | 1 | -0.4 | 0.2
Generic5.PVS_DUMMY2150 | 1 | -0.4 | 0.2
Generic5.PVS_DUMMY2151 | 1 | -0.4 | 0.2
Generic5.PVS_DUMMY2152 | 1 | -0.4 | 0.2
Generic5.PVS_DUMMY2153 | 1 | -0.4 | 0.2
Generic5.PVS_DUMMY2154 | 1 | -0.4 | 0.2
Generic5.PVS_DUMMY2155 | 1 | -0.4 | 0.2
Generic5.PVS_DUMMY2156 | 1 | -0.4 | 0.2
Generic5.PVS_NCCTT697_BT | 1 | -0.4 | 0.2
Generic5.PVUCLV15182 | 1 | -0.4 | 0.2
Generic5.PVUCLV15284 | 1 | -0.4 | 0.2
Generic5.PVUCLV16262 | 1 | -0.4 | 0.2
Generic5.PVUCLV18533 | 1 | -0.4 | 0.2
Generic5.PVUCLV18945 | 1 | -0.4 | 0.2
Generic5.PVUCLV18948 | 1 | -0.4 | 0.2
Generic5.PVUCLV19900 | 1 | -0.4 | 0.2
Generic5.PVUCLV21398 | 1 | -0.4 | 0.2
Generic5.PVUCLV26969 | 1 | -0.4 | 0.2
Generic5.PVUCLV30903 | 1 | -0.4 | 0.2
Generic5.PVUCLV38067 | 1 | -0.4 | 0.2
Generic5.PVS_DUMMY15734 | 1 | -0.5 | 0.3
Generic5.PVS_DUMMY15735 | 1 | -0.5 | 0.3
Generic5.PVS_DUMMY15736 | 1 | -0.5 | 0.3
Generic5.PVS_DUMMY15737 | 1 | -0.5 | 0.3
Generic5.PVS_DUMMY15738 | 1 | -0.5 | 0.3
Generic5.PVS_DUMMY15739 | 1 | -0.5 | 0.3
Generic5.PVS_DUMMY15740 | 1 | -0.5 | 0.3
Generic5.PVS_DUMMY15741 | 1 | -0.5 | 0.3
Generic5.PVS_NCCTT1797_BT | 1 | -0.5 | 0.3
Generic5.PVUCLV14423 | 1 | -0.5 | 0.3
Generic5.PVUCLV16977 | 1 | -0.5 | 0.3
Generic5.PVUCLV17954 | 1 | -0.5 | 0.3
Generic5.PVUCLV18062 | 1 | -0.5 | 0.3
Generic5.PVUCLV19561 | 1 | -0.5 | 0.3
Generic5.PVUCLV21874 | 1 | -0.5 | 0.3
Generic5.PVUCLV25096 | 1 | -0.5 | 0.3
Generic5.PVUCLV38019 | 1 | -0.5 | 0.3
Generic5.PVS_DUMMY4542 | 1 | -0.5 | 0.3
Generic5.PVS_DUMMY4543 | 1 | -0.5 | 0.3
Generic5.PVS_DUMMY4544 | 1 | -0.5 | 0.3
Generic5.PVS_DUMMY4545 | 1 | -0.5 | 0.3
Generic5.PVS_DUMMY4546 | 1 | -0.5 | 0.3
Generic5.PVS_DUMMY4547 | 1 | -0.5 | 0.3
Generic5.PVS_DUMMY4548 | 1 | -0.5 | 0.3
Generic5.PVS_DUMMY4549 | 1 | -0.5 | 0.3
Generic5.PVS_NCCTT467_BT | 1 | -0.5 | 0.3
Generic5.PVUCLV16138 | 1 | -0.5 | 0.3
Generic5.PVUCLV16281 | 1 | -0.5 | 0.3
Generic5.PVUCLV20457 | 1 | -0.5 | 0.3
Generic5.PVUCLV31059 | 1 | -0.5 | 0.3
Generic5.PVUCLV34547 | 1 | -0.5 | 0.3
Generic5.PVUCLV3623 | 1 | -0.5 | 0.3
Generic5.PVUCLV3626 | 1 | -0.5 | 0.3
Generic5.PVUCLV3634 | 1 | -0.5 | 0.3
Generic5.PVS_DUMMY11717 | 1 | -0.5 | 0.3
Generic5.PVS_DUMMY11718 | 1 | -0.5 | 0.3
Generic5.PVS_DUMMY11719 | 1 | -0.5 | 0.3
Generic5.PVS_DUMMY11720 | 1 | -0.5 | 0.3
Generic5.PVS_DUMMY11721 | 1 | -0.5 | 0.3
Generic5.PVS_DUMMY11722 | 1 | -0.5 | 0.3
Generic5.PVS_DUMMY11723 | 1 | -0.5 | 0.3
Generic5.PVS_NCCTT1364_BT | 1 | -0.5 | 0.3
Generic5.PVUCLV18792 | 1 | -0.5 | 0.3
Generic5.PVUCLV20038 | 1 | -0.5 | 0.3
Generic5.PVUCLV23165 | 1 | -0.5 | 0.3
Generic5.PVUCLV25422 | 1 | -0.5 | 0.3
Generic5.PVUCLV27113 | 1 | -0.5 | 0.3
Generic5.PVUCLV27524 | 1 | -0.5 | 0.3
Generic5.PVUCLV3621 | 1 | -0.5 | 0.3
Generic5.PVS_DUMMY20320 | 1 | -0.4 | 0.2
Generic5.PVS_DUMMY20321 | 1 | -0.4 | 0.2
Generic5.PVS_DUMMY20322 | 1 | -0.4 | 0.2
Generic5.PVS_DUMMY20323 | 1 | -0.4 | 0.2
Generic5.PVS_DUMMY20324 | 1 | -0.4 | 0.2
Generic5.PVS_DUMMY20325 | 1 | -0.4 | 0.2
Generic5.PVS_DUMMY20326 | 1 | -0.4 | 0.2
Generic5.PVS_DUMMY20327 | 1 | -0.4 | 0.2
Generic5.PVS_DUMMY20328 | 1 | -0.4 | 0.2
Generic5.PVS_NCCTT1454_BT | 1 | -0.4 | 0.2
Generic5.PVUCLV19623 | 1 | -0.4 | 0.2
Generic5.PVUCLV19873 | 1 | -0.4 | 0.2
Generic5.PVUCLV23653 | 1 | -0.4 | 0.2
Generic5.PVUCLV23949 | 1 | -0.4 | 0.2
Generic5.PVUCLV32919 | 1 | -0.4 | 0.2
Generic5.PVUCLV3614 | 1 | -0.4 | 0.2
Generic5.PVUCLV3615 | 1 | -0.4 | 0.2
Generic5.PVUCLV3637 | 1 | -0.4 | 0.2
Generic5.PVUCLV39423 | 1 | -0.4 | 0.2
Generic5.PVS_DUMMY27128 | 1 | -0.3 | 0.2
Generic5.PVS_DUMMY27129 | 1 | -0.3 | 0.2
Generic5.PVS_DUMMY27130 | 1 | -0.3 | 0.2
Generic5.PVS_DUMMY27131 | 1 | -0.3 | 0.2
Generic5.PVS_DUMMY27132 | 1 | -0.3 | 0.2
Generic5.PVS_DUMMY27133 | 1 | -0.3 | 0.2
Generic5.PVS_DUMMY27134 | 1 | -0.3 | 0.2
Generic5.PVS_DUMMY27135 | 1 | -0.3 | 0.2
Generic5.PVS_DUMMY27136 | 1 | -0.3 | 0.2
Generic5.PVS_DUMMY27137 | 1 | -0.3 | 0.2
Generic5.PVS_DUMMY27138 | 1 | -0.3 | 0.2
Generic5.PVS_DUMMY27139 | 1 | -0.3 | 0.2
Generic5.PVS_NCCTT954_BT | 1 | -0.3 | 0.2
Generic5.PVUCLV14837 | 1 | -0.3 | 0.2
Generic5.PVUCLV18231 | 1 | -0.3 | 0.2
Generic5.PVUCLV19995 | 1 | -0.3 | 0.2
Generic5.PVUCLV23124 | 1 | -0.3 | 0.2
Generic5.PVUCLV23241 | 1 | -0.3 | 0.2
Generic5.PVUCLV25687 | 1 | -0.3 | 0.2
Generic5.PVUCLV27066 | 1 | -0.3 | 0.2
Generic5.PVUCLV3630 | 1 | -0.3 | 0.2
Generic5.PVUCLV3632 | 1 | -0.3 | 0.2
Generic5.PVUCLV3636 | 1 | -0.3 | 0.2
Generic5.PVUCLV3638 | 1 | -0.3 | 0.2
Generic5.PVUCLV37774 | 1 | -0.3 | 0.2
Generic5.PVS_DUMMY19574 | 1 | -0.7 | 0.4
Generic5.PVS_DUMMY19575 | 1 | -0.7 | 0.4
Generic5.PVS_DUMMY19576 | 1 | -0.7 | 0.4
Generic5.PVS_DUMMY19577 | 1 | -0.7 | 0.4
Generic5.PVS_DUMMY19578 | 1 | -0.7 | 0.4
Generic5.PVS_NCCTT1566_BT | 1 | -0.7 | 0.4
Generic5.PVUCLV14327 | 1 | -0.7 | 0.4
Generic5.PVUCLV15401 | 1 | -0.7 | 0.4
Generic5.PVUCLV17833 | 1 | -0.7 | 0.4
Generic5.PVUCLV22033 | 1 | -0.7 | 0.4
Generic5.PVUCLV23525 | 1 | -0.7 | 0.4
Generic5.PVS_DUMMY11599 | 1 | -0.7 | 0.4
Generic5.PVS_DUMMY11600 | 1 | -0.7 | 0.4
Generic5.PVS_DUMMY11601 | 1 | -0.7 | 0.4
Generic5.PVS_DUMMY11602 | 1 | -0.7 | 0.4
Generic5.PVS_DUMMY11603 | 1 | -0.7 | 0.4
Generic5.PVS_NCCTT1343_BT | 1 | -0.7 | 0.4
Generic5.PVUCLV20485 | 1 | -0.7 | 0.4
Generic5.PVUCLV22117 | 1 | -0.7 | 0.4
Generic5.PVUCLV23454 | 1 | -0.7 | 0.4
Generic5.PVUCLV36104 | 1 | -0.7 | 0.4
Generic5.PVUCLV37981 | 1 | -0.7 | 0.4
Generic5.PVS_DUMMY26326 | 1 | -0.7 | 0.4
Generic5.PVS_DUMMY26327 | 1 | -0.7 | 0.4
Generic5.PVS_DUMMY26328 | 1 | -0.7 | 0.4
Generic5.PVS_DUMMY26329 | 1 | -0.7 | 0.4
Generic5.PVS_DUMMY26330 | 1 | -0.7 | 0.4
Generic5.PVS_NCCTT1153_BT | 1 | -0.7 | 0.4
Generic5.PVUCLV16061 | 1 | -0.7 | 0.4
Generic5.PVUCLV21303 | 1 | -0.7 | 0.4
Generic5.PVUCLV23884 | 1 | -0.7 | 0.4
Generic5.PVUCLV26231 | 1 | -0.7 | 0.4
Generic5.PVUCLV36383 | 1 | -0.7 | 0.4
Generic5.PVS_DUMMY35242 | 1 | -1.5 | 0.8
Generic5.PVS_DUMMY35243 | 1 | -1.5 | 0.8
Generic5.PVS_NCCTT4441_BT | 1 | -1.5 | 0.8
Generic5.PVUCLV14723 | 1 | -1.5 | 0.8
Generic5.PVUCLV18510 | 1 | -1.5 | 0.8
Generic5.PVS_DUMMY9066 | 1 | -0.3 | 0.2
Generic5.PVS_DUMMY9067 | 1 | -0.3 | 0.2
Generic5.PVS_DUMMY9068 | 1 | -0.3 | 0.2
Generic5.PVS_DUMMY9069 | 1 | -0.3 | 0.2
Generic5.PVS_DUMMY9070 | 1 | -0.3 | 0.2
Generic5.PVS_DUMMY9071 | 1 | -0.3 | 0.2
Generic5.PVS_DUMMY9072 | 1 | -0.3 | 0.2
Generic5.PVS_DUMMY9073 | 1 | -0.3 | 0.2
Generic5.PVS_DUMMY9074 | 1 | -0.3 | 0.2
Generic5.PVS_DUMMY9075 | 1 | -0.3 | 0.2
Generic5.PVS_DUMMY9076 | 1 | -0.3 | 0.2
Generic5.PVS_DUMMY9077 | 1 | -0.3 | 0.2
Generic5.PVS_NCCTT2960_BT | 1 | -0.3 | 0.2
Generic5.PVUCLV14492 | 1 | -0.3 | 0.2
Generic5.PVUCLV18556 | 1 | -0.3 | 0.2
Generic5.PVUCLV21371 | 1 | -0.3 | 0.2
Generic5.PVUCLV29257 | 1 | -0.3 | 0.2
Generic5.PVUCLV34691 | 1 | -0.3 | 0.2
Generic5.PVUCLV3611 | 1 | -0.3 | 0.2
Generic5.PVUCLV3613 | 1 | -0.3 | 0.2
Generic5.PVUCLV3617 | 1 | -0.3 | 0.2
Generic5.PVUCLV3618 | 1 | -0.3 | 0.2
Generic5.PVUCLV3619 | 1 | -0.3 | 0.2
Generic5.PVUCLV3620 | 1 | -0.3 | 0.2
Generic5.PVUCLV3622 | 1 | -0.3 | 0.2
Generic5.PVS_DUMMY33536 | 1 | -0.4 | 0.2
Generic5.PVS_DUMMY33537 | 1 | -0.4 | 0.2
Generic5.PVS_DUMMY33538 | 1 | -0.4 | 0.2
Generic5.PVS_DUMMY33539 | 1 | -0.4 | 0.2
Generic5.PVS_DUMMY33540 | 1 | -0.4 | 0.2
Generic5.PVS_DUMMY33541 | 1 | -0.4 | 0.2
Generic5.PVS_DUMMY33542 | 1 | -0.4 | 0.2
Generic5.PVS_DUMMY33543 | 1 | -0.4 | 0.2
Generic5.PVS_DUMMY33544 | 1 | -0.4 | 0.2
Generic5.PVS_DUMMY33545 | 1 | -0.4 | 0.2
Generic5.PVS_NCCTT4011_BT | 1 | -0.4 | 0.2
Generic5.PVUCLV17978 | 1 | -0.4 | 0.2
Generic5.PVUCLV22975 | 1 | -0.4 | 0.2
Generic5.PVUCLV26697 | 1 | -0.4 | 0.2
Generic5.PVUCLV32644 | 1 | -0.4 | 0.2
Generic5.PVUCLV32691 | 1 | -0.4 | 0.2
Generic5.PVUCLV3628 | 1 | -0.4 | 0.2
Generic5.PVUCLV3631 | 1 | -0.4 | 0.2
Generic5.PVUCLV3633 | 1 | -0.4 | 0.2
Generic5.PVUCLV3635 | 1 | -0.4 | 0.2
Generic5.PVUCLV3640 | 1 | -0.4 | 0.2
Generic5.PVS_DUMMY34479 | 1 | -0.3 | 0.2
Generic5.PVS_DUMMY34480 | 1 | -0.3 | 0.2
Generic5.PVS_DUMMY34481 | 1 | -0.3 | 0.2
Generic5.PVS_DUMMY34482 | 1 | -0.3 | 0.2
Generic5.PVS_DUMMY34483 | 1 | -0.3 | 0.2
Generic5.PVS_DUMMY34484 | 1 | -0.3 | 0.2
Generic5.PVS_DUMMY34485 | 1 | -0.3 | 0.2
Generic5.PVS_DUMMY34486 | 1 | -0.3 | 0.2
Generic5.PVS_DUMMY34487 | 1 | -0.3 | 0.2
Generic5.PVS_DUMMY34488 | 1 | -0.3 | 0.2
Generic5.PVS_DUMMY34489 | 1 | -0.3 | 0.2
Generic5.PVS_DUMMY34490 | 1 | -0.3 | 0.2
Generic5.PVS_NCCTT4348_BT | 1 | -0.3 | 0.2
Generic5.PVUCLV12674 | 1 | -0.3 | 0.2
Generic5.PVUCLV14448 | 1 | -0.3 | 0.2
Generic5.PVUCLV18647 | 1 | -0.3 | 0.2
Generic5.PVUCLV30101 | 1 | -0.3 | 0.2
Generic5.PVUCLV32206 | 1 | -0.3 | 0.2
Generic5.PVUCLV3612 | 1 | -0.3 | 0.2
Generic5.PVUCLV37042 | 1 | -0.3 | 0.2
Generic5.PVUCLV39339 | 1 | -0.3 | 0.2
Generic5.PVUCLV45350 | 1 | -0.3 | 0.2
Generic5.PVUCLV48793 | 1 | -0.3 | 0.2
Generic5.PVUCLV50447 | 1 | -0.3 | 0.2
Generic5.PVUCLV51552 | 1 | -0.3 | 0.2
Generic5.PVS_DUMMY3296 | 1 | -0.3 | 0.2
Generic5.PVS_DUMMY3297 | 1 | -0.3 | 0.2
Generic5.PVS_DUMMY3298 | 1 | -0.3 | 0.2
Generic5.PVS_DUMMY3299 | 1 | -0.3 | 0.2
Generic5.PVS_DUMMY3300 | 1 | -0.3 | 0.2
Generic5.PVS_DUMMY3301 | 1 | -0.3 | 0.2
Generic5.PVS_DUMMY3302 | 1 | -0.3 | 0.2
Generic5.PVS_DUMMY3303 | 1 | -0.3 | 0.2
Generic5.PVS_DUMMY3304 | 1 | -0.3 | 0.2
Generic5.PVS_DUMMY3305 | 1 | -0.3 | 0.2
Generic5.PVS_DUMMY3306 | 1 | -0.3 | 0.2
Generic5.PVS_DUMMY3307 | 1 | -0.3 | 0.2
Generic5.PVS_DUMMY3308 | 1 | -0.3 | 0.2
Generic5.PVS_NCCTT593_BT | 1 | -0.3 | 0.2
Generic5.PVUCLV12673 | 1 | -0.3 | 0.2
Generic5.PVUCLV12675 | 1 | -0.3 | 0.2
Generic5.PVUCLV21625 | 1 | -0.3 | 0.2
Generic5.PVUCLV28585 | 1 | -0.3 | 0.2
Generic5.PVUCLV31147 | 1 | -0.3 | 0.2
Generic5.PVUCLV33093 | 1 | -0.3 | 0.2
Generic5.PVUCLV33476 | 1 | -0.3 | 0.2
Generic5.PVUCLV34736 | 1 | -0.3 | 0.2
Generic5.PVUCLV35543 | 1 | -0.3 | 0.2
Generic5.PVUCLV46518 | 1 | -0.3 | 0.2
Generic5.PVUCLV48727 | 1 | -0.3 | 0.2
Generic5.PVUCLV50212 | 1 | -0.3 | 0.2
Generic5.PVUCLV53451 | 1 | -0.3 | 0.2
Generic5.PVS_DUMMY1752 | 1 | -0.6 | 0.3
Generic5.PVS_DUMMY1753 | 1 | -0.6 | 0.3
Generic5.PVS_DUMMY1754 | 1 | -0.6 | 0.3
Generic5.PVS_DUMMY1755 | 1 | -0.6 | 0.3
Generic5.PVS_DUMMY1756 | 1 | -0.6 | 0.3
Generic5.PVS_DUMMY1757 | 1 | -0.6 | 0.3
Generic5.PVS_NCCTT739_BT | 1 | -0.6 | 0.3
Generic5.PVUCLV16799 | 1 | -0.6 | 0.3
Generic5.PVUCLV21416 | 1 | -0.6 | 0.3
Generic5.PVUCLV23574 | 1 | -0.6 | 0.3
Generic5.PVUCLV30923 | 1 | -0.6 | 0.3
Generic5.PVUCLV36078 | 1 | -0.6 | 0.3
Generic5.PVUCLV3629 | 1 | -0.6 | 0.3
Generic5.PVS_DUMMY35651 | 1 | -1.2 | 0.7
Generic5.PVS_NCCTT4578_BT | 1 | -1.2 | 0.7
Generic5.PVUCLV26341 | 1 | -1.2 | 0.7
Generic5.PVS_DUMMY11535 | 1 | -0.3 | 0.2
Generic5.PVS_DUMMY11536 | 1 | -0.3 | 0.2
Generic5.PVS_DUMMY11537 | 1 | -0.3 | 0.2
Generic5.PVS_DUMMY11538 | 1 | -0.3 | 0.2
Generic5.PVS_DUMMY11539 | 1 | -0.3 | 0.2
Generic5.PVS_DUMMY11540 | 1 | -0.3 | 0.2
Generic5.PVS_DUMMY11541 | 1 | -0.3 | 0.2
Generic5.PVS_DUMMY11542 | 1 | -0.3 | 0.2
Generic5.PVS_DUMMY11543 | 1 | -0.3 | 0.2
Generic5.PVS_DUMMY11544 | 1 | -0.3 | 0.2
Generic5.PVS_DUMMY11545 | 1 | -0.3 | 0.2
Generic5.PVS_DUMMY11546 | 1 | -0.3 | 0.2
Generic5.PVS_NCCTT1332_BT | 1 | -0.3 | 0.2
Generic5.PVUCLV14536 | 1 | -0.3 | 0.2
Generic5.PVUCLV14768 | 1 | -0.3 | 0.2
Generic5.PVUCLV17091 | 1 | -0.3 | 0.2
Generic5.PVUCLV20350 | 1 | -0.3 | 0.2
Generic5.PVUCLV23333 | 1 | -0.3 | 0.2
Generic5.PVUCLV23423 | 1 | -0.3 | 0.2
Generic5.PVUCLV23991 | 1 | -0.3 | 0.2
Generic5.PVUCLV27396 | 1 | -0.3 | 0.2
Generic5.PVUCLV32830 | 1 | -0.3 | 0.2
Generic5.PVUCLV3624 | 1 | -0.3 | 0.2
Generic5.PVUCLV3627 | 1 | -0.3 | 0.2
Generic5.PVUCLV3642 | 1 | -0.3 | 0.2
Generic5.PVUCLV37955 | 1 | -0.3 | 0.2
Generic5.PVS_DUMMY29021 | 1 | -1.1 | 0.6
Generic5.PVS_DUMMY29022 | 1 | -1.1 | 0.6
Generic5.PVS_DUMMY29023 | 1 | -1.1 | 0.6
Generic5.PVS_NCCTT3212_BT | 1 | -1.1 | 0.6
Generic5.PVUCLV18938 | 1 | -1.1 | 0.6
Generic5.PVUCLV20389 | 1 | -1.1 | 0.6
Generic5.PVUCLV37933 | 1 | -1.1 | 0.6
Generic5.PVS_DUMMY30058 | 1 | -0.5 | 0.3
Generic5.PVS_DUMMY30059 | 1 | -0.5 | 0.3
Generic5.PVS_DUMMY30060 | 1 | -0.5 | 0.3
Generic5.PVS_DUMMY30061 | 1 | -0.5 | 0.3
Generic5.PVS_DUMMY30062 | 1 | -0.5 | 0.3
Generic5.PVS_DUMMY30063 | 1 | -0.5 | 0.3
Generic5.PVS_DUMMY30064 | 1 | -0.5 | 0.3
Generic5.PVS_DUMMY30065 | 1 | -0.5 | 0.3
Generic5.PVS_NCCTT3427_BT | 1 | -0.5 | 0.3
Generic5.PVUCLV14351 | 1 | -0.5 | 0.3
Generic5.PVUCLV15422 | 1 | -0.5 | 0.3
Generic5.PVUCLV18942 | 1 | -0.5 | 0.3
Generic5.PVUCLV19605 | 1 | -0.5 | 0.3
Generic5.PVUCLV25145 | 1 | -0.5 | 0.3
Generic5.PVUCLV36189 | 1 | -0.5 | 0.3
Generic5.PVUCLV37800 | 1 | -0.5 | 0.3
Generic5.PVUCLV39590 | 1 | -0.5 | 0.3
Generic5.PVS_DUMMY38443 | 1 | -1.2 | 0.6
Generic5.PVS_NCCTT5219_BT | 1 | -1.2 | 0.6
Generic5.PVUCLV34298 | 1 | -1.2 | 0.6
Generic5.PVS_DUMMY29184 | 1 | -0.6 | 0.3
Generic5.PVS_DUMMY29185 | 1 | -0.6 | 0.3
Generic5.PVS_DUMMY29186 | 1 | -0.6 | 0.3
Generic5.PVS_DUMMY29187 | 1 | -0.6 | 0.3
Generic5.PVS_DUMMY29188 | 1 | -0.6 | 0.3
Generic5.PVS_DUMMY29189 | 1 | -0.6 | 0.3
Generic5.PVS_NCCTT3219_BT | 1 | -0.6 | 0.3
Generic5.PVUCLV14913 | 1 | -0.6 | 0.3
Generic5.PVUCLV18692 | 1 | -0.6 | 0.3
Generic5.PVUCLV18950 | 1 | -0.6 | 0.3
Generic5.PVUCLV18953 | 1 | -0.6 | 0.3
Generic5.PVUCLV18954 | 1 | -0.6 | 0.3
Generic5.PVUCLV20484 | 1 | -0.6 | 0.3
Generic5.PVS_DUMMY11230 | 1 | -0.4 | 0.2
Generic5.PVS_DUMMY11231 | 1 | -0.4 | 0.2
Generic5.PVS_DUMMY11232 | 1 | -0.4 | 0.2
Generic5.PVS_DUMMY11233 | 1 | -0.4 | 0.2
Generic5.PVS_DUMMY11234 | 1 | -0.4 | 0.2
Generic5.PVS_DUMMY11235 | 1 | -0.4 | 0.2
Generic5.PVS_DUMMY11236 | 1 | -0.4 | 0.2
Generic5.PVS_DUMMY11237 | 1 | -0.4 | 0.2
Generic5.PVS_DUMMY11238 | 1 | -0.4 | 0.2
Generic5.PVS_DUMMY11239 | 1 | -0.4 | 0.2
Generic5.PVS_NCCTT1311_BT | 1 | -0.4 | 0.2
Generic5.PVUCLV16777 | 1 | -0.4 | 0.2
Generic5.PVUCLV18819 | 1 | -0.4 | 0.2
Generic5.PVUCLV18955 | 1 | -0.4 | 0.2
Generic5.PVUCLV23316 | 1 | -0.4 | 0.2
Generic5.PVUCLV23406 | 1 | -0.4 | 0.2
Generic5.PVUCLV25575 | 1 | -0.4 | 0.2
Generic5.PVUCLV26829 | 1 | -0.4 | 0.2
Generic5.PVUCLV27374 | 1 | -0.4 | 0.2
Generic5.PVUCLV29285 | 1 | -0.4 | 0.2
Generic5.PVUCLV36060 | 1 | -0.4 | 0.2
Generic5.PVS_DUMMY21362 | 1 | -0.4 | 0.2
Generic5.PVS_DUMMY21363 | 1 | -0.4 | 0.2
Generic5.PVS_DUMMY21364 | 1 | -0.4 | 0.2
Generic5.PVS_DUMMY21365 | 1 | -0.4 | 0.2
Generic5.PVS_DUMMY21366 | 1 | -0.4 | 0.2
Generic5.PVS_DUMMY21367 | 1 | -0.4 | 0.2
Generic5.PVS_DUMMY21368 | 1 | -0.4 | 0.2
Generic5.PVS_DUMMY21369 | 1 | -0.4 | 0.2
Generic5.PVS_DUMMY21370 | 1 | -0.4 | 0.2
Generic5.PVS_NCCTT1871_BT | 1 | -0.4 | 0.2
Generic5.PVUCLV14863 | 1 | -0.4 | 0.2
Generic5.PVUCLV18108 | 1 | -0.4 | 0.2
Generic5.PVUCLV18398 | 1 | -0.4 | 0.2
Generic5.PVUCLV21512 | 1 | -0.4 | 0.2
Generic5.PVUCLV23001 | 1 | -0.4 | 0.2
Generic5.PVUCLV24744 | 1 | -0.4 | 0.2
Generic5.PVUCLV27090 | 1 | -0.4 | 0.2
Generic5.PVUCLV27504 | 1 | -0.4 | 0.2
Generic5.PVUCLV32668 | 1 | -0.4 | 0.2
Generic5.PVS_DUMMY54919 | 1 | -1.2 | 0.7
Generic5.PVS_NCCTT9792_BT | 1 | -1.2 | 0.7
Generic5.PVUCLV25500 | 1 | -1.2 | 0.7
Generic5.PVS_DUMMY25612 | 1 | -0.4 | 0.2
Generic5.PVS_DUMMY25613 | 1 | -0.4 | 0.2
Generic5.PVS_DUMMY25614 | 1 | -0.4 | 0.2
Generic5.PVS_DUMMY25615 | 1 | -0.4 | 0.2
Generic5.PVS_DUMMY25616 | 1 | -0.4 | 0.2
Generic5.PVS_DUMMY25617 | 1 | -0.4 | 0.2
Generic5.PVS_DUMMY25618 | 1 | -0.4 | 0.2
Generic5.PVS_DUMMY25619 | 1 | -0.4 | 0.2
Generic5.PVS_DUMMY25620 | 1 | -0.4 | 0.2
Generic5.PVS_DUMMY25621 | 1 | -0.4 | 0.2
Generic5.PVS_DUMMY25622 | 1 | -0.4 | 0.2
Generic5.PVS_NCCTT1092_BT | 1 | -0.4 | 0.2
Generic5.PVUCLV18193 | 1 | -0.4 | 0.2
Generic5.PVUCLV18865 | 1 | -0.4 | 0.2
Generic5.PVUCLV18958 | 1 | -0.4 | 0.2
Generic5.PVUCLV19649 | 1 | -0.4 | 0.2
Generic5.PVUCLV23727 | 1 | -0.4 | 0.2
Generic5.PVUCLV26489 | 1 | -0.4 | 0.2
Generic5.PVUCLV27143 | 1 | -0.4 | 0.2
Generic5.PVUCLV27244 | 1 | -0.4 | 0.2
Generic5.PVUCLV36102 | 1 | -0.4 | 0.2
Generic5.PVUCLV36381 | 1 | -0.4 | 0.2
Generic5.PVUCLV39641 | 1 | -0.4 | 0.2
Generic5.PVS_DUMMY11776 | 1 | -0.3 | 0.2
Generic5.PVS_DUMMY11777 | 1 | -0.3 | 0.2
Generic5.PVS_DUMMY11778 | 1 | -0.3 | 0.2
Generic5.PVS_DUMMY11779 | 1 | -0.3 | 0.2
Generic5.PVS_DUMMY11780 | 1 | -0.3 | 0.2
Generic5.PVS_DUMMY11781 | 1 | -0.3 | 0.2
Generic5.PVS_DUMMY11782 | 1 | -0.3 | 0.2
Generic5.PVS_DUMMY11783 | 1 | -0.3 | 0.2
Generic5.PVS_DUMMY11784 | 1 | -0.3 | 0.2
Generic5.PVS_DUMMY11785 | 1 | -0.3 | 0.2
Generic5.PVS_DUMMY11786 | 1 | -0.3 | 0.2
Generic5.PVS_DUMMY11787 | 1 | -0.3 | 0.2
Generic5.PVS_NCCTT1356_BT | 1 | -0.3 | 0.2
Generic5.PVUCLV15228 | 1 | -0.3 | 0.2
Generic5.PVUCLV16165 | 1 | -0.3 | 0.2
Generic5.PVUCLV18964 | 1 | -0.3 | 0.2
Generic5.PVUCLV18965 | 1 | -0.3 | 0.2
Generic5.PVUCLV20375 | 1 | -0.3 | 0.2
Generic5.PVUCLV21446 | 1 | -0.3 | 0.2
Generic5.PVUCLV23175 | 1 | -0.3 | 0.2
Generic5.PVUCLV23771 | 1 | -0.3 | 0.2
Generic5.PVUCLV26365 | 1 | -0.3 | 0.2
Generic5.PVUCLV27284 | 1 | -0.3 | 0.2
Generic5.PVUCLV34475 | 1 | -0.3 | 0.2
Generic5.PVUCLV39497 | 1 | -0.3 | 0.2
Generic5.PVS_DUMMY20058 | 1 | -0.4 | 0.2
Generic5.PVS_DUMMY20059 | 1 | -0.4 | 0.2
Generic5.PVS_DUMMY20060 | 1 | -0.4 | 0.2
Generic5.PVS_DUMMY20061 | 1 | -0.4 | 0.2
Generic5.PVS_DUMMY20062 | 1 | -0.4 | 0.2
Generic5.PVS_DUMMY20063 | 1 | -0.4 | 0.2
Generic5.PVS_DUMMY20064 | 1 | -0.4 | 0.2
Generic5.PVS_DUMMY20065 | 1 | -0.4 | 0.2
Generic5.PVS_DUMMY20066 | 1 | -0.4 | 0.2
Generic5.PVS_DUMMY20067 | 1 | -0.4 | 0.2
Generic5.PVS_DUMMY20068 | 1 | -0.4 | 0.2
Generic5.PVS_NCCTT1424_BT | 1 | -0.4 | 0.2
Generic5.PVUCLV16976 | 1 | -0.4 | 0.2
Generic5.PVUCLV17054 | 1 | -0.4 | 0.2
Generic5.PVUCLV19560 | 1 | -0.4 | 0.2
Generic5.PVUCLV20107 | 1 | -0.4 | 0.2
Generic5.PVUCLV21599 | 1 | -0.4 | 0.2
Generic5.PVUCLV23630 | 1 | -0.4 | 0.2
Generic5.PVUCLV27117 | 1 | -0.4 | 0.2
Generic5.PVUCLV27453 | 1 | -0.4 | 0.2
Generic5.PVUCLV27527 | 1 | -0.4 | 0.2
Generic5.PVUCLV32758 | 1 | -0.4 | 0.2
Generic5.PVUCLV39544 | 1 | -0.4 | 0.2
Generic5.PVS_DUMMY50207 | 1 | -1.2 | 0.6
Generic5.PVS_NCCTT8185_BT | 1 | -1.2 | 0.6
Generic5.PVUCLV10385 | 1 | -1.2 | 0.6
Generic5.PVS_DUMMY14977 | 1 | -1.5 | 0.7
Generic5.PVS_DUMMY14978 | 1 | -1.5 | 0.7
Generic5.PVS_NCCTT1653_BT | 1 | -1.5 | 0.7
Generic5.PVUCLV21263 | 1 | -1.5 | 0.7
Generic5.PVUCLV24791 | 1 | -1.5 | 0.7
Generic5.PVS_DUMMY26116 | 1 | -0.4 | 0.2
Generic5.PVS_DUMMY26117 | 1 | -0.4 | 0.2
Generic5.PVS_DUMMY26118 | 1 | -0.4 | 0.2
Generic5.PVS_DUMMY26119 | 1 | -0.4 | 0.2
Generic5.PVS_DUMMY26120 | 1 | -0.4 | 0.2
Generic5.PVS_DUMMY26121 | 1 | -0.4 | 0.2
Generic5.PVS_DUMMY26122 | 1 | -0.4 | 0.2
Generic5.PVS_DUMMY26123 | 1 | -0.4 | 0.2
Generic5.PVS_DUMMY26124 | 1 | -0.4 | 0.2
Generic5.PVS_DUMMY26125 | 1 | -0.4 | 0.2
Generic5.PVS_NCCTT1156_BT | 1 | -0.4 | 0.2
Generic5.PVUCLV14217 | 1 | -0.4 | 0.2
Generic5.PVUCLV14607 | 1 | -0.4 | 0.2
Generic5.PVUCLV18400 | 1 | -0.4 | 0.2
Generic5.PVUCLV19997 | 1 | -0.4 | 0.2
Generic5.PVUCLV20020 | 1 | -0.4 | 0.2
Generic5.PVUCLV21488 | 1 | -0.4 | 0.2
Generic5.PVUCLV26562 | 1 | -0.4 | 0.2
Generic5.PVUCLV34530 | 1 | -0.4 | 0.2
Generic5.PVUCLV36271 | 1 | -0.4 | 0.2
Generic5.PVUCLV37776 | 1 | -0.4 | 0.2
Generic5.PVS_DUMMY19860 | 1 | -0.4 | 0.2
Generic5.PVS_DUMMY19861 | 1 | -0.4 | 0.2
Generic5.PVS_DUMMY19862 | 1 | -0.4 | 0.2
Generic5.PVS_DUMMY19863 | 1 | -0.4 | 0.2
Generic5.PVS_DUMMY19864 | 1 | -0.4 | 0.2
Generic5.PVS_DUMMY19865 | 1 | -0.4 | 0.2
Generic5.PVS_DUMMY19866 | 1 | -0.4 | 0.2
Generic5.PVS_DUMMY19867 | 1 | -0.4 | 0.2
Generic5.PVS_DUMMY19868 | 1 | -0.4 | 0.2
Generic5.PVS_DUMMY19869 | 1 | -0.4 | 0.2
Generic5.PVS_DUMMY19870 | 1 | -0.4 | 0.2
Generic5.PVS_NCCTT1590_BT | 1 | -0.4 | 0.2
Generic5.PVUCLV12721 | 1 | -0.4 | 0.2
Generic5.PVUCLV14383 | 1 | -0.4 | 0.2
Generic5.PVUCLV17909 | 1 | -0.4 | 0.2
Generic5.PVUCLV18586 | 1 | -0.4 | 0.2
Generic5.PVUCLV20067 | 1 | -0.4 | 0.2
Generic5.PVUCLV22218 | 1 | -0.4 | 0.2
Generic5.PVUCLV23552 | 1 | -0.4 | 0.2
Generic5.PVUCLV25147 | 1 | -0.4 | 0.2
Generic5.PVUCLV25310 | 1 | -0.4 | 0.2
Generic5.PVUCLV33001 | 1 | -0.4 | 0.2
Generic5.PVUCLV34302 | 1 | -0.4 | 0.2
Generic5.PVS_DUMMY22751 | 1 | -1.1 | 0.5
Generic5.PVS_DUMMY22752 | 1 | -1.1 | 0.5
Generic5.PVS_DUMMY22753 | 1 | -1.1 | 0.5
Generic5.PVS_NCCTT1809_BT | 1 | -1.1 | 0.5
Generic5.PVUCLV18233 | 1 | -1.1 | 0.5
Generic5.PVUCLV21898 | 1 | -1.1 | 0.5
Generic5.PVUCLV36311 | 1 | -1.1 | 0.5
Generic5.PVS_DUMMY16910 | 1 | -0.5 | 0.2
Generic5.PVS_DUMMY16911 | 1 | -0.5 | 0.2
Generic5.PVS_DUMMY16912 | 1 | -0.5 | 0.2
Generic5.PVS_DUMMY16913 | 1 | -0.5 | 0.2
Generic5.PVS_DUMMY16914 | 1 | -0.5 | 0.2
Generic5.PVS_DUMMY16915 | 1 | -0.5 | 0.2
Generic5.PVS_DUMMY16916 | 1 | -0.5 | 0.2
Generic5.PVS_DUMMY16917 | 1 | -0.5 | 0.2
Generic5.PVS_NCCTT3066_BT | 1 | -0.5 | 0.2
Generic5.PVUCLV14770 | 1 | -0.5 | 0.2
Generic5.PVUCLV15310 | 1 | -0.5 | 0.2
Generic5.PVUCLV16801 | 1 | -0.5 | 0.2
Generic5.PVUCLV18131 | 1 | -0.5 | 0.2
Generic5.PVUCLV18558 | 1 | -0.5 | 0.2
Generic5.PVUCLV25424 | 1 | -0.5 | 0.2
Generic5.PVUCLV27526 | 1 | -0.5 | 0.2
Generic5.PVUCLV29309 | 1 | -0.5 | 0.2
Generic5.PVS_DUMMY8874 | 1 | -0.4 | 0.2
Generic5.PVS_DUMMY8875 | 1 | -0.4 | 0.2
Generic5.PVS_DUMMY8876 | 1 | -0.4 | 0.2
Generic5.PVS_DUMMY8877 | 1 | -0.4 | 0.2
Generic5.PVS_DUMMY8878 | 1 | -0.4 | 0.2
Generic5.PVS_DUMMY8879 | 1 | -0.4 | 0.2
Generic5.PVS_DUMMY8880 | 1 | -0.4 | 0.2
Generic5.PVS_DUMMY8881 | 1 | -0.4 | 0.2
Generic5.PVS_DUMMY8882 | 1 | -0.4 | 0.2
Generic5.PVS_DUMMY8883 | 1 | -0.4 | 0.2
Generic5.PVS_NCCTT2943_BT | 1 | -0.4 | 0.2
Generic5.PVUCLV10388 | 1 | -0.4 | 0.2
Generic5.PVUCLV14887 | 1 | -0.4 | 0.2
Generic5.PVUCLV16284 | 1 | -0.4 | 0.2
Generic5.PVUCLV16635 | 1 | -0.4 | 0.2
Generic5.PVUCLV16941 | 1 | -0.4 | 0.2
Generic5.PVUCLV18840 | 1 | -0.4 | 0.2
Generic5.PVUCLV23289 | 1 | -0.4 | 0.2
Generic5.PVUCLV27263 | 1 | -0.4 | 0.2
Generic5.PVUCLV29175 | 1 | -0.4 | 0.2
Generic5.PVUCLV36081 | 1 | -0.4 | 0.2
Generic5.PVS_DUMMY29981 | 1 | -0.4 | 0.2
Generic5.PVS_DUMMY29982 | 1 | -0.4 | 0.2
Generic5.PVS_DUMMY29983 | 1 | -0.4 | 0.2
Generic5.PVS_DUMMY29984 | 1 | -0.4 | 0.2
Generic5.PVS_DUMMY29985 | 1 | -0.4 | 0.2
Generic5.PVS_DUMMY29986 | 1 | -0.4 | 0.2
Generic5.PVS_DUMMY29987 | 1 | -0.4 | 0.2
Generic5.PVS_DUMMY29988 | 1 | -0.4 | 0.2
Generic5.PVS_DUMMY29989 | 1 | -0.4 | 0.2
Generic5.PVS_DUMMY29990 | 1 | -0.4 | 0.2
Generic5.PVS_NCCTT3414_BT | 1 | -0.4 | 0.2
Generic5.PVUCLV12715 | 1 | -0.4 | 0.2
Generic5.PVUCLV12719 | 1 | -0.4 | 0.2
Generic5.PVUCLV14657 | 1 | -0.4 | 0.2
Generic5.PVUCLV14748 | 1 | -0.4 | 0.2
Generic5.PVUCLV15088 | 1 | -0.4 | 0.2
Generic5.PVUCLV15232 | 1 | -0.4 | 0.2
Generic5.PVUCLV16063 | 1 | -0.4 | 0.2
Generic5.PVUCLV18063 | 1 | -0.4 | 0.2
Generic5.PVUCLV18869 | 1 | -0.4 | 0.2
Generic5.PVUCLV36248 | 1 | -0.4 | 0.2
Generic5.PVS_DUMMY28233 | 1 | -0.4 | 0.2
Generic5.PVS_DUMMY28234 | 1 | -0.4 | 0.2
Generic5.PVS_DUMMY28235 | 1 | -0.4 | 0.2
Generic5.PVS_DUMMY28236 | 1 | -0.4 | 0.2
Generic5.PVS_DUMMY28237 | 1 | -0.4 | 0.2
Generic5.PVS_DUMMY28238 | 1 | -0.4 | 0.2
Generic5.PVS_DUMMY28239 | 1 | -0.4 | 0.2
Generic5.PVS_DUMMY28240 | 1 | -0.4 | 0.2
Generic5.PVS_DUMMY28241 | 1 | -0.4 | 0.2
Generic5.PVS_DUMMY28242 | 1 | -0.4 | 0.2
Generic5.PVS_DUMMY28243 | 1 | -0.4 | 0.2
Generic5.PVS_NCCTT3236_BT | 1 | -0.4 | 0.2
Generic5.PVUCLV12716 | 1 | -0.4 | 0.2
Generic5.PVUCLV16569 | 1 | -0.4 | 0.2
Generic5.PVUCLV17117 | 1 | -0.4 | 0.2
Generic5.PVUCLV18626 | 1 | -0.4 | 0.2
Generic5.PVUCLV20487 | 1 | -0.4 | 0.2
Generic5.PVUCLV23056 | 1 | -0.4 | 0.2
Generic5.PVUCLV24836 | 1 | -0.4 | 0.2
Generic5.PVUCLV25504 | 1 | -0.4 | 0.2
Generic5.PVUCLV26880 | 1 | -0.4 | 0.2
Generic5.PVUCLV27426 | 1 | -0.4 | 0.2
Generic5.PVUCLV32762 | 1 | -0.4 | 0.2
Generic5.PVS_DUMMY30412 | 1 | -1.2 | 0.6
Generic5.PVS_NCCTT3762_BT | 1 | -1.2 | 0.6
Generic5.PVUCLV20111 | 1 | -1.2 | 0.6
Generic5.PVS_DUMMY15470 | 1 | -0.4 | 0.2
Generic5.PVS_DUMMY15471 | 1 | -0.4 | 0.2
Generic5.PVS_DUMMY15472 | 1 | -0.4 | 0.2
Generic5.PVS_DUMMY15473 | 1 | -0.4 | 0.2
Generic5.PVS_DUMMY15474 | 1 | -0.4 | 0.2
Generic5.PVS_DUMMY15475 | 1 | -0.4 | 0.2
Generic5.PVS_DUMMY15476 | 1 | -0.4 | 0.2
Generic5.PVS_DUMMY15477 | 1 | -0.4 | 0.2
Generic5.PVS_DUMMY15478 | 1 | -0.4 | 0.2
Generic5.PVS_DUMMY15479 | 1 | -0.4 | 0.2
Generic5.PVS_NCCTT1730_BT | 1 | -0.4 | 0.2
Generic5.PVUCLV15134 | 1 | -0.4 | 0.2
Generic5.PVUCLV16873 | 1 | -0.4 | 0.2
Generic5.PVUCLV18110 | 1 | -0.4 | 0.2
Generic5.PVUCLV20531 | 1 | -0.4 | 0.2
Generic5.PVUCLV21472 | 1 | -0.4 | 0.2
Generic5.PVUCLV21649 | 1 | -0.4 | 0.2
Generic5.PVUCLV22950 | 1 | -0.4 | 0.2
Generic5.PVUCLV23100 | 1 | -0.4 | 0.2
Generic5.PVUCLV25398 | 1 | -0.4 | 0.2
Generic5.PVUCLV27639 | 1 | -0.4 | 0.2
Generic5.PVS_DUMMY26778 | 1 | -0.5 | 0.3
Generic5.PVS_DUMMY26779 | 1 | -0.5 | 0.3
Generic5.PVS_DUMMY26780 | 1 | -0.5 | 0.3
Generic5.PVS_DUMMY26781 | 1 | -0.5 | 0.3
Generic5.PVS_DUMMY26782 | 1 | -0.5 | 0.3
Generic5.PVS_DUMMY26783 | 1 | -0.5 | 0.3
Generic5.PVS_DUMMY26784 | 1 | -0.5 | 0.3
Generic5.PVS_NCCTT937_BT | 1 | -0.5 | 0.3
Generic5.PVUCLV16212 | 1 | -0.5 | 0.3
Generic5.PVUCLV17160 | 1 | -0.5 | 0.3
Generic5.PVUCLV19849 | 1 | -0.5 | 0.3
Generic5.PVUCLV19975 | 1 | -0.5 | 0.3
Generic5.PVUCLV20391 | 1 | -0.5 | 0.3
Generic5.PVUCLV25664 | 1 | -0.5 | 0.3
Generic5.PVUCLV34619 | 1 | -0.5 | 0.3
Generic5.PVS_DUMMY4769 | 1 | -0.2 | 0.1
Generic5.PVS_DUMMY4770 | 1 | -0.2 | 0.1
Generic5.PVS_DUMMY4771 | 1 | -0.2 | 0.1
Generic5.PVS_DUMMY4772 | 1 | -0.2 | 0.1
Generic5.PVS_DUMMY4773 | 1 | -0.2 | 0.1
Generic5.PVS_DUMMY4774 | 1 | -0.2 | 0.1
Generic5.PVS_DUMMY4775 | 1 | -0.2 | 0.1
Generic5.PVS_DUMMY4776 | 1 | -0.2 | 0.1
Generic5.PVS_DUMMY4777 | 1 | -0.2 | 0.1
Generic5.PVS_DUMMY4778 | 1 | -0.2 | 0.1
Generic5.PVS_DUMMY4779 | 1 | -0.2 | 0.1
Generic5.PVS_NCCTT445_BT | 1 | -0.2 | 0.1
Generic5.PVUCLV14473 | 1 | -0.2 | 0.1
Generic5.PVUCLV15975 | 1 | -0.2 | 0.1
Generic5.PVUCLV1664 | 1 | -0.2 | 0.1
Generic5.PVUCLV18004 | 1 | -0.2 | 0.1
Generic5.PVUCLV20158 | 1 | -0.2 | 0.1
Generic5.PVUCLV21754 | 1 | -0.2 | 0.1
Generic5.PVUCLV23679 | 1 | -0.2 | 0.1
Generic5.PVUCLV25530 | 1 | -0.2 | 0.1
Generic5.PVUCLV25714 | 1 | -0.2 | 0.1
Generic5.PVUCLV31039 | 1 | -0.2 | 0.1
Generic5.PVUCLV32670 | 1 | -0.2 | 0.1
Generic5.PVS_DUMMY35327 | 1 | -1.5 | 0.7
Generic5.PVS_DUMMY35328 | 1 | -1.5 | 0.7
Generic5.PVS_NCCTT4485_BT | 1 | -1.5 | 0.7
Generic5.PVUCLV15009 | 1 | -1.5 | 0.7
Generic5.PVUCLV18773 | 1 | -1.5 | 0.7
Generic5.PVS_DUMMY5478 | 1 | -0.3 | 0.1
Generic5.PVS_DUMMY5479 | 1 | -0.3 | 0.1
Generic5.PVS_DUMMY5480 | 1 | -0.3 | 0.1
Generic5.PVS_DUMMY5481 | 1 | -0.3 | 0.1
Generic5.PVS_DUMMY5482 | 1 | -0.3 | 0.1
Generic5.PVS_DUMMY5483 | 1 | -0.3 | 0.1
Generic5.PVS_DUMMY5484 | 1 | -0.3 | 0.1
Generic5.PVS_DUMMY5485 | 1 | -0.3 | 0.1
Generic5.PVS_DUMMY5486 | 1 | -0.3 | 0.1
Generic5.PVS_DUMMY5487 | 1 | -0.3 | 0.1
Generic5.PVS_DUMMY5488 | 1 | -0.3 | 0.1
Generic5.PVS_DUMMY5489 | 1 | -0.3 | 0.1
Generic5.PVS_DUMMY5490 | 1 | -0.3 | 0.1
Generic5.PVS_NCCTT373_BT | 1 | -0.3 | 0.1
Generic5.PVUCLV14167 | 1 | -0.3 | 0.1
Generic5.PVUCLV14425 | 1 | -0.3 | 0.1
Generic5.PVUCLV16702 | 1 | -0.3 | 0.1
Generic5.PVUCLV18733 | 1 | -0.3 | 0.1
Generic5.PVUCLV19804 | 1 | -0.3 | 0.1
Generic5.PVUCLV22120 | 1 | -0.3 | 0.1
Generic5.PVUCLV23221 | 1 | -0.3 | 0.1
Generic5.PVUCLV25350 | 1 | -0.3 | 0.1
Generic5.PVUCLV27456 | 1 | -0.3 | 0.1
Generic5.PVUCLV30994 | 1 | -0.3 | 0.1
Generic5.PVUCLV34344 | 1 | -0.3 | 0.1
Generic5.PVUCLV36429 | 1 | -0.3 | 0.1
Generic5.PVUCLV6521 | 1 | -0.3 | 0.1
Generic5.PVS_DUMMY28327 | 1 | -0.4 | 0.2
Generic5.PVS_DUMMY28328 | 1 | -0.4 | 0.2
Generic5.PVS_DUMMY28329 | 1 | -0.4 | 0.2
Generic5.PVS_DUMMY28330 | 1 | -0.4 | 0.2
Generic5.PVS_DUMMY28331 | 1 | -0.4 | 0.2
Generic5.PVS_DUMMY28332 | 1 | -0.4 | 0.2
Generic5.PVS_DUMMY28333 | 1 | -0.4 | 0.2
Generic5.PVS_DUMMY28334 | 1 | -0.4 | 0.2
Generic5.PVS_DUMMY28335 | 1 | -0.4 | 0.2
Generic5.PVS_DUMMY28336 | 1 | -0.4 | 0.2
Generic5.PVS_NCCTT3254_BT | 1 | -0.4 | 0.2
Generic5.PVUCLV12717 | 1 | -0.4 | 0.2
Generic5.PVUCLV12718 | 1 | -0.4 | 0.2
Generic5.PVUCLV12724 | 1 | -0.4 | 0.2
Generic5.PVUCLV12725 | 1 | -0.4 | 0.2
Generic5.PVUCLV14962 | 1 | -0.4 | 0.2
Generic5.PVUCLV15337 | 1 | -0.4 | 0.2
Generic5.PVUCLV18305 | 1 | -0.4 | 0.2
Generic5.PVUCLV21305 | 1 | -0.4 | 0.2
Generic5.PVUCLV6519 | 1 | -0.4 | 0.2
Generic5.PVUCLV6520 | 1 | -0.4 | 0.2
Generic5.PVS_DUMMY16948 | 1 | -1.5 | 0.7
Generic5.PVS_DUMMY16949 | 1 | -1.5 | 0.7
Generic5.PVS_NCCTT3078_BT | 1 | -1.5 | 0.7
Generic5.PVUCLV14264 | 1 | -1.5 | 0.7
Generic5.PVUCLV29337 | 1 | -1.5 | 0.7
Generic5.PVS_DUMMY25859 | 1 | -0.3 | 0.1
Generic5.PVS_NCCTT1111_BT | 1 | -0.3 | 0.1
Generic5.PVUCLV16168 | 1 | -0.3 | 0.1
Generic5.PVUCLV20240 | 1 | -0.3 | 0.1
Generic5.PVUCLV24956 | 1 | -0.3 | 0.1
Generic5.PVUCLV27596 | 1 | -0.3 | 0.1
Generic5.PVUCLV32623 | 1 | -0.3 | 0.1
Generic5.PVS_DUMMY35766 | 1 | -0.9 | 0.4
Generic5.PVS_DUMMY35767 | 1 | -0.9 | 0.4
Generic5.PVS_DUMMY35768 | 1 | -0.9 | 0.4
Generic5.PVS_DUMMY35769 | 1 | -0.9 | 0.4
Generic5.PVS_NCCTT4611_BT | 1 | -0.9 | 0.4
Generic5.PVUCLV22263 | 1 | -0.9 | 0.4
Generic5.PVUCLV25236 | 1 | -0.9 | 0.4
Generic5.PVUCLV26770 | 1 | -0.9 | 0.4
Generic5.PVUCLV36385 | 1 | -0.9 | 0.4
Generic5.PVS_DUMMY26079 | 1 | -0.3 | 0.1
Generic5.PVS_DUMMY26080 | 1 | -0.3 | 0.1
Generic5.PVS_DUMMY26081 | 1 | -0.3 | 0.1
Generic5.PVS_DUMMY26082 | 1 | -0.3 | 0.1
Generic5.PVS_DUMMY26083 | 1 | -0.3 | 0.1
Generic5.PVS_DUMMY26084 | 1 | -0.3 | 0.1
Generic5.PVS_DUMMY26085 | 1 | -0.3 | 0.1
Generic5.PVS_DUMMY26086 | 1 | -0.3 | 0.1
Generic5.PVS_DUMMY26087 | 1 | -0.3 | 0.1
Generic5.PVS_DUMMY26088 | 1 | -0.3 | 0.1
Generic5.PVS_DUMMY26089 | 1 | -0.3 | 0.1
Generic5.PVS_DUMMY26090 | 1 | -0.3 | 0.1
Generic5.PVS_DUMMY26091 | 1 | -0.3 | 0.1
Generic5.PVS_DUMMY26092 | 1 | -0.3 | 0.1
Generic5.PVS_NCCTT1138_BT | 1 | -0.3 | 0.1
Generic5.PVUCLV14280 | 1 | -0.3 | 0.1
Generic5.PVUCLV15353 | 1 | -0.3 | 0.1
Generic5.PVUCLV16954 | 1 | -0.3 | 0.1
Generic5.PVUCLV18711 | 1 | -0.3 | 0.1
Generic5.PVUCLV21578 | 1 | -0.3 | 0.1
Generic5.PVUCLV23335 | 1 | -0.3 | 0.1
Generic5.PVUCLV23376 | 1 | -0.3 | 0.1
Generic5.PVUCLV23860 | 1 | -0.3 | 0.1
Generic5.PVUCLV24855 | 1 | -0.3 | 0.1
Generic5.PVUCLV26255 | 1 | -0.3 | 0.1
Generic5.PVUCLV27570 | 1 | -0.3 | 0.1
Generic5.PVUCLV29357 | 1 | -0.3 | 0.1
Generic5.PVUCLV37728 | 1 | -0.3 | 0.1
Generic5.PVUCLV37865 | 1 | -0.3 | 0.1
Generic5.PVS_DUMMY32266 | 1 | -1.1 | 0.5
Generic5.PVS_DUMMY32267 | 1 | -1.1 | 0.5
Generic5.PVS_DUMMY32268 | 1 | -1.1 | 0.5
Generic5.PVS_NCCTT3782_BT | 1 | -1.1 | 0.5
Generic5.PVUCLV16945 | 1 | -1.1 | 0.5
Generic5.PVUCLV18563 | 1 | -1.1 | 0.5
Generic5.PVUCLV20174 | 1 | -1.1 | 0.5
Generic5.PVS_DUMMY28486 | 1 | -0.4 | 0.2
Generic5.PVS_DUMMY28487 | 1 | -0.4 | 0.2
Generic5.PVS_DUMMY28488 | 1 | -0.4 | 0.2
Generic5.PVS_DUMMY28489 | 1 | -0.4 | 0.2
Generic5.PVS_DUMMY28490 | 1 | -0.4 | 0.2
Generic5.PVS_DUMMY28491 | 1 | -0.4 | 0.2
Generic5.PVS_DUMMY28492 | 1 | -0.4 | 0.2
Generic5.PVS_DUMMY28493 | 1 | -0.4 | 0.2
Generic5.PVS_DUMMY28494 | 1 | -0.4 | 0.2
Generic5.PVS_DUMMY28495 | 1 | -0.4 | 0.2
Generic5.PVS_DUMMY28496 | 1 | -0.4 | 0.2
Generic5.PVS_NCCTT3285_BT | 1 | -0.4 | 0.2
Generic5.PVUCLV12714 | 1 | -0.4 | 0.2
Generic5.PVUCLV14175 | 1 | -0.4 | 0.2
Generic5.PVUCLV14385 | 1 | -0.4 | 0.2
Generic5.PVUCLV16220 | 1 | -0.4 | 0.2
Generic5.PVUCLV16365 | 1 | -0.4 | 0.2
Generic5.PVUCLV1661 | 1 | -0.4 | 0.2
Generic5.PVUCLV16920 | 1 | -0.4 | 0.2
Generic5.PVUCLV17031 | 1 | -0.4 | 0.2
Generic5.PVUCLV21359 | 1 | -0.4 | 0.2
Generic5.PVUCLV27121 | 1 | -0.4 | 0.2
Generic5.PVUCLV36435 | 1 | -0.4 | 0.2
Generic5.PVS_DUMMY20764 | 1 | -1.1 | 0.5
Generic5.PVS_DUMMY20765 | 1 | -1.1 | 0.5
Generic5.PVS_DUMMY20766 | 1 | -1.1 | 0.5
Generic5.PVS_NCCTT1485_BT | 1 | -1.1 | 0.5
Generic5.PVUCLV23731 | 1 | -1.1 | 0.5
Generic5.PVUCLV32722 | 1 | -1.1 | 0.5
Generic5.PVUCLV6522 | 1 | -1.1 | 0.5
Generic5.PVS_DUMMY26449 | 1 | -0.3 | 0.2
Generic5.PVS_DUMMY26450 | 1 | -0.3 | 0.2
Generic5.PVS_DUMMY26451 | 1 | -0.3 | 0.2
Generic5.PVS_DUMMY26452 | 1 | -0.3 | 0.2
Generic5.PVS_DUMMY26453 | 1 | -0.3 | 0.2
Generic5.PVS_DUMMY26454 | 1 | -0.3 | 0.2
Generic5.PVS_DUMMY26455 | 1 | -0.3 | 0.2
Generic5.PVS_DUMMY26456 | 1 | -0.3 | 0.2
Generic5.PVS_DUMMY26457 | 1 | -0.3 | 0.2
Generic5.PVS_DUMMY26458 | 1 | -0.3 | 0.2
Generic5.PVS_DUMMY26459 | 1 | -0.3 | 0.2
Generic5.PVS_NCCTT909_BT | 1 | -0.3 | 0.2
Generic5.PVUCLV12720 | 1 | -0.3 | 0.2
Generic5.PVUCLV20379 | 1 | -0.3 | 0.2
Generic5.PVUCLV25191 | 1 | -0.3 | 0.2
Generic5.PVUCLV25624 | 1 | -0.3 | 0.2
Generic5.PVUCLV26369 | 1 | -0.3 | 0.2
Generic5.PVUCLV26492 | 1 | -0.3 | 0.2
Generic5.PVUCLV27247 | 1 | -0.3 | 0.2
Generic5.PVUCLV34479 | 1 | -0.3 | 0.2
Generic5.PVUCLV36106 | 1 | -0.3 | 0.2
Generic5.PVUCLV38117 | 1 | -0.3 | 0.2
Generic5.PVUCLV39501 | 1 | -0.3 | 0.2
Generic5.PVS_DUMMY35706 | 1 | -0.3 | 0.2
Generic5.PVS_DUMMY35707 | 1 | -0.3 | 0.2
Generic5.PVS_DUMMY35708 | 1 | -0.3 | 0.2
Generic5.PVS_DUMMY35709 | 1 | -0.3 | 0.2
Generic5.PVS_DUMMY35710 | 1 | -0.3 | 0.2
Generic5.PVS_DUMMY35711 | 1 | -0.3 | 0.2
Generic5.PVS_DUMMY35712 | 1 | -0.3 | 0.2
Generic5.PVS_DUMMY35713 | 1 | -0.3 | 0.2
Generic5.PVS_DUMMY35714 | 1 | -0.3 | 0.2
Generic5.PVS_DUMMY35715 | 1 | -0.3 | 0.2
Generic5.PVS_DUMMY35716 | 1 | -0.3 | 0.2
Generic5.PVS_DUMMY35717 | 1 | -0.3 | 0.2
Generic5.PVS_DUMMY35718 | 1 | -0.3 | 0.2
Generic5.PVS_NCCTT4598_BT | 1 | -0.3 | 0.2
Generic5.PVUCLV15288 | 1 | -0.3 | 0.2
Generic5.PVUCLV15978 | 1 | -0.3 | 0.2
Generic5.PVUCLV18112 | 1 | -0.3 | 0.2
Generic5.PVUCLV19609 | 1 | -0.3 | 0.2
Generic5.PVUCLV24914 | 1 | -0.3 | 0.2
Generic5.PVUCLV25285 | 1 | -0.3 | 0.2
Generic5.PVUCLV26833 | 1 | -0.3 | 0.2
Generic5.PVUCLV26973 | 1 | -0.3 | 0.2
Generic5.PVUCLV27378 | 1 | -0.3 | 0.2
Generic5.PVUCLV32673 | 1 | -0.3 | 0.2
Generic5.PVUCLV32952 | 1 | -0.3 | 0.2
Generic5.PVUCLV34720 | 1 | -0.3 | 0.2
Generic5.PVUCLV36194 | 1 | -0.3 | 0.2
Generic5.PVS_DUMMY25193 | 1 | -0.4 | 0.2
Generic5.PVS_DUMMY25194 | 1 | -0.4 | 0.2
Generic5.PVS_DUMMY25195 | 1 | -0.4 | 0.2
Generic5.PVS_DUMMY25196 | 1 | -0.4 | 0.2
Generic5.PVS_DUMMY25197 | 1 | -0.4 | 0.2
Generic5.PVS_DUMMY25198 | 1 | -0.4 | 0.2
Generic5.PVS_DUMMY25199 | 1 | -0.4 | 0.2
Generic5.PVS_DUMMY25200 | 1 | -0.4 | 0.2
Generic5.PVS_DUMMY25201 | 1 | -0.4 | 0.2
Generic5.PVS_DUMMY25202 | 1 | -0.4 | 0.2
Generic5.PVS_NCCTT1040_BT | 1 | -0.4 | 0.2
Generic5.PVUCLV12732 | 1 | -0.4 | 0.2
Generic5.PVUCLV12733 | 1 | -0.4 | 0.2
Generic5.PVUCLV12734 | 1 | -0.4 | 0.2
Generic5.PVUCLV14354 | 1 | -0.4 | 0.2
Generic5.PVUCLV19758 | 1 | -0.4 | 0.2
Generic5.PVUCLV21515 | 1 | -0.4 | 0.2
Generic5.PVUCLV25579 | 1 | -0.4 | 0.2
Generic5.PVUCLV26442 | 1 | -0.4 | 0.2
Generic5.PVUCLV34430 | 1 | -0.4 | 0.2
Generic5.PVUCLV36341 | 1 | -0.4 | 0.2
Generic5.PVS_DUMMY21006 | 1 | -0.9 | 0.5
Generic5.PVS_DUMMY21007 | 1 | -0.9 | 0.5
Generic5.PVS_DUMMY21008 | 1 | -0.9 | 0.5
Generic5.PVS_DUMMY21009 | 1 | -0.9 | 0.5
Generic5.PVS_NCCTT1520_BT | 1 | -0.9 | 0.5
Generic5.PVUCLV12755 | 1 | -0.9 | 0.5
Generic5.PVUCLV12759 | 1 | -0.9 | 0.5
Generic5.PVUCLV18064 | 1 | -0.9 | 0.5
Generic5.PVUCLV23777 | 1 | -0.9 | 0.5
Generic5.PVS_DUMMY15965 | 1 | -0.7 | 0.4
Generic5.PVS_DUMMY15966 | 1 | -0.7 | 0.4
Generic5.PVS_DUMMY15967 | 1 | -0.7 | 0.4
Generic5.PVS_DUMMY15968 | 1 | -0.7 | 0.4
Generic5.PVS_DUMMY15969 | 1 | -0.7 | 0.4
Generic5.PVS_NCCTT1801_BT | 1 | -0.7 | 0.4
Generic5.PVUCLV15427 | 1 | -0.7 | 0.4
Generic5.PVUCLV16620 | 1 | -0.7 | 0.4
Generic5.PVUCLV21879 | 1 | -0.7 | 0.4
Generic5.PVUCLV24748 | 1 | -0.7 | 0.4
Generic5.PVUCLV25532 | 1 | -0.7 | 0.4
Generic5.PVS_DUMMY2722 | 1 | -0.3 | 0.2
Generic5.PVS_DUMMY2723 | 1 | -0.3 | 0.2
Generic5.PVS_DUMMY2724 | 1 | -0.3 | 0.2
Generic5.PVS_DUMMY2725 | 1 | -0.3 | 0.2
Generic5.PVS_DUMMY2726 | 1 | -0.3 | 0.2
Generic5.PVS_DUMMY2727 | 1 | -0.3 | 0.2
Generic5.PVS_DUMMY2728 | 1 | -0.3 | 0.2
Generic5.PVS_DUMMY2729 | 1 | -0.3 | 0.2
Generic5.PVS_DUMMY2730 | 1 | -0.3 | 0.2
Generic5.PVS_DUMMY2731 | 1 | -0.3 | 0.2
Generic5.PVS_DUMMY2732 | 1 | -0.3 | 0.2
Generic5.PVS_NCCTT647_BT | 1 | -0.3 | 0.2
Generic5.PVUCLV14475 | 1 | -0.3 | 0.2
Generic5.PVUCLV16021 | 1 | -0.3 | 0.2
Generic5.PVUCLV16265 | 1 | -0.3 | 0.2
Generic5.PVUCLV17033 | 1 | -0.3 | 0.2
Generic5.PVUCLV19652 | 1 | -0.3 | 0.2
Generic5.PVUCLV23005 | 1 | -0.3 | 0.2
Generic5.PVUCLV23554 | 1 | -0.3 | 0.2
Generic5.PVUCLV23681 | 1 | -0.3 | 0.2
Generic5.PVUCLV25401 | 1 | -0.3 | 0.2
Generic5.PVUCLV30907 | 1 | -0.3 | 0.2
Generic5.PVUCLV37805 | 1 | -0.3 | 0.2
Generic5.PVUCLV6518 | 1 | -0.3 | 0.2
Generic5.PVS_DUMMY20998 | 1 | -0.5 | 0.2
Generic5.PVS_DUMMY20999 | 1 | -0.5 | 0.2
Generic5.PVS_DUMMY21000 | 1 | -0.5 | 0.2
Generic5.PVS_DUMMY21001 | 1 | -0.5 | 0.2
Generic5.PVS_DUMMY21002 | 1 | -0.5 | 0.2
Generic5.PVS_DUMMY21003 | 1 | -0.5 | 0.2
Generic5.PVS_DUMMY21004 | 1 | -0.5 | 0.2
Generic5.PVS_DUMMY21005 | 1 | -0.5 | 0.2
Generic5.PVS_NCCTT1518_BT | 1 | -0.5 | 0.2
Generic5.PVUCLV14901 | 1 | -0.5 | 0.2
Generic5.PVUCLV15458 | 1 | -0.5 | 0.2
Generic5.PVUCLV22151 | 1 | -0.5 | 0.2
Generic5.PVUCLV23803 | 1 | -0.5 | 0.2
Generic5.PVUCLV27127 | 1 | -0.5 | 0.2
Generic5.PVUCLV4878 | 1 | -0.5 | 0.2
Generic5.PVUCLV8399 | 1 | -0.5 | 0.2
Generic5.PVUCLV8405 | 1 | -0.5 | 0.2
Generic5.PVS_DUMMY36021 | 1 | -1.2 | 0.6
Generic5.PVS_DUMMY36022 | 1 | -1.2 | 0.6
Generic5.PVS_DUMMY36023 | 1 | -1.2 | 0.6
Generic5.PVS_DUMMY36024 | 1 | -1.2 | 0.6
Generic5.PVS_DUMMY36025 | 1 | -1.2 | 0.6
Generic5.PVS_DUMMY36026 | 1 | -1.2 | 0.6
Generic5.PVS_NCCTT4703_BT | 1 | -1.2 | 0.6
Generic5.PVUCLV17990 | 1 | -1.2 | 0.6
Generic5.PVUCLV22154 | 1 | -1.2 | 0.6
Generic5.PVUCLV22295 | 1 | -1.2 | 0.6
Generic5.PVUCLV27491 | 1 | -1.2 | 0.6
Generic5.PVUCLV32792 | 1 | -1.2 | 0.6
Generic5.PVUCLV8395 | 1 | -1.2 | 0.6
Generic5.PVS_DUMMY52379 | 1 | -4.6 | 2.3
Generic5.PVS_NCCTT8926_BT | 1 | -6.9 | 3.5
Generic5.PVUCLV16297 | 1 | -6.9 | 3.5
Generic5.PVS_DUMMY30441 | 1 | -1.4 | 0.8
Generic5.PVS_NCCTT3753_BT | 1 | -1.4 | 0.8
Generic5.PVUCLV20052 | 1 | -1.4 | 0.8
Generic5.PVS_DUMMY5064 | 1 | -1.4 | 0.8
Generic5.PVS_DUMMY5065 | 1 | -1.4 | 0.8
Generic5.PVS_DUMMY5066 | 1 | -1.4 | 0.8
Generic5.PVS_DUMMY5067 | 1 | -1.4 | 0.8
Generic5.PVS_DUMMY5068 | 1 | -1.4 | 0.8
Generic5.PVS_NCCTT432_BT | 1 | -1.4 | 0.8
Generic5.PVUCLV17891 | 1 | -1.4 | 0.8
Generic5.PVUCLV20363 | 1 | -1.4 | 0.8
Generic5.PVUCLV27002 | 1 | -1.4 | 0.8
Generic5.PVUCLV31074 | 1 | -1.4 | 0.8
Generic5.PVUCLV4871 | 1 | -1.4 | 0.8
Generic5.PVS_DUMMY35782 | 1 | -1.6 | 0.9
Generic5.PVS_DUMMY35783 | 1 | -1.6 | 0.9
Generic5.PVS_DUMMY35784 | 1 | -1.6 | 0.9
Generic5.PVS_NCCTT4605_BT | 1 | -1.6 | 0.9
Generic5.PVUCLV17779 | 1 | -1.6 | 0.9
Generic5.PVUCLV26862 | 1 | -1.6 | 0.9
Generic5.PVUCLV37966 | 1 | -1.6 | 0.9
Generic5.PVS_DUMMY57276 | 1 | -4.6 | 2.7
Generic5.PVS_NCCTT11061_BT | 1 | -6.9 | 4.1
Generic5.PVUCLV51794 | 1 | -6.9 | 4.1
Generic5.PVS_DUMMY48398 | 1 | -1.5 | 0.9
Generic5.PVS_DUMMY48399 | 1 | -1.5 | 0.9
Generic5.PVS_DUMMY48400 | 1 | -1.5 | 0.9
Generic5.PVS_NCCTT7882_BT | 1 | -1.5 | 0.9
Generic5.PVUCLV3166 | 1 | -1.5 | 0.9
Generic5.PVUCLV3167 | 1 | -1.5 | 0.9
Generic5.PVUCLV3168 | 1 | -1.5 | 0.9
Generic5.PVS_DUMMY34869 | 1 | -1.5 | 0.9
Generic5.PVS_DUMMY34870 | 1 | -1.5 | 0.9
Generic5.PVS_NCCTT4386_BT | 1 | -1.5 | 0.9
Generic5.PVUCLV19021 | 1 | -1.5 | 0.9
Generic5.PVUCLV41009 | 1 | -1.5 | 0.9
Generic5.PVS_DUMMY44952 | 1 | -0.4 | 0.2
Generic5.PVS_DUMMY44953 | 1 | -0.4 | 0.2
Generic5.PVS_DUMMY44954 | 1 | -0.4 | 0.2
Generic5.PVS_DUMMY44955 | 1 | -0.4 | 0.2
Generic5.PVS_DUMMY44956 | 1 | -0.4 | 0.2
Generic5.PVS_DUMMY44957 | 1 | -0.4 | 0.2
Generic5.PVS_DUMMY44958 | 1 | -0.4 | 0.2
Generic5.PVS_DUMMY44959 | 1 | -0.4 | 0.2
Generic5.PVS_DUMMY44960 | 1 | -0.4 | 0.2
Generic5.PVS_NCCTT7079_BT | 1 | -0.4 | 0.2
Generic5.PVUCLV28142 | 1 | -0.4 | 0.2
Generic5.PVUCLV3152 | 1 | -0.4 | 0.2
Generic5.PVUCLV3153 | 1 | -0.4 | 0.2
Generic5.PVUCLV3154 | 1 | -0.4 | 0.2
Generic5.PVUCLV3155 | 1 | -0.4 | 0.2
Generic5.PVUCLV3156 | 1 | -0.4 | 0.2
Generic5.PVUCLV3157 | 1 | -0.4 | 0.2
Generic5.PVUCLV3158 | 1 | -0.4 | 0.2
Generic5.PVUCLV3162 | 1 | -0.4 | 0.2
Generic5.PVUCLV40762 | 1 | -0.4 | 0.2
Generic5.PVS_DUMMY9183 | 1 | -4.6 | 2.7
Generic5.PVS_NCCTT2972_BT | 1 | -6.9 | 4
Generic5.PVUCLV29509 | 1 | -6.9 | 4
Generic5.PVS_DUMMY9870 | 1 | -1.1 | 0.7
Generic5.PVS_DUMMY9871 | 1 | -1.1 | 0.7
Generic5.PVS_DUMMY9872 | 1 | -1.1 | 0.7
Generic5.PVS_DUMMY9873 | 1 | -1.1 | 0.7
Generic5.PVS_DUMMY9874 | 1 | -1.1 | 0.7
Generic5.PVS_DUMMY9875 | 1 | -1.1 | 0.7
Generic5.PVS_DUMMY9876 | 1 | -1.1 | 0.7
Generic5.PVS_DUMMY9877 | 1 | -1.1 | 0.7
Generic5.PVS_DUMMY9878 | 1 | -1.1 | 0.7
Generic5.PVS_DUMMY9879 | 1 | -1.1 | 0.7
Generic5.PVS_NCCTT2608_BT | 1 | -1.1 | 0.7
Generic5.PVUCLV28542 | 1 | -1.1 | 0.7
Generic5.PVUCLV32371 | 1 | -1.1 | 0.7
Generic5.PVUCLV36628 | 1 | -1.1 | 0.7
Generic5.PVUCLV37379 | 1 | -1.1 | 0.7
Generic5.PVUCLV38461 | 1 | -1.1 | 0.7
Generic5.PVUCLV39985 | 1 | -1.1 | 0.7
Generic5.PVUCLV41768 | 1 | -1.1 | 0.7
Generic5.PVUCLV52149 | 1 | -1.1 | 0.7
Generic5.PVUCLV53176 | 1 | -1.1 | 0.7
Generic5.PVUCLV53402 | 1 | -1.1 | 0.7
Generic5.PVS_DUMMY33671 | 1 | -1.3 | 0.7
Generic5.PVS_DUMMY33672 | 1 | -1.3 | 0.7
Generic5.PVS_NCCTT4194_BT | 1 | -1.3 | 0.7
Generic5.PVUCLV29657 | 1 | -1.3 | 0.7
Generic5.PVUCLV31537 | 1 | -1.3 | 0.7
Generic5.PVS_DUMMY40203 | 1 | -1.3 | 0.7
Generic5.PVS_DUMMY40204 | 1 | -1.3 | 0.7
Generic5.PVS_NCCTT6061_BT | 1 | -1.3 | 0.7
Generic5.PVUCLV37209 | 1 | -1.3 | 0.7
Generic5.PVUCLV39071 | 1 | -1.3 | 0.7
Generic5.PVUCLV29488 | 1 | -1 | 0.6
Generic5.PVUCLV32554 | 1 | -1 | 0.6
Generic5.PVUCLV33627 | 1 | -1 | 0.6
Generic5.PVUCLV37000 | 1 | -1 | 0.6
Generic5.PVUCLV39219 | 1 | -1 | 0.6
Generic5.PVUCLV43648 | 1 | -1 | 0.6
Generic5.PVUCLV50403 | 1 | -1 | 0.6
Generic5.PVUCLV51699 | 1 | -1 | 0.6
Generic5.PVUCLV19081 | 1 | -1.6 | 0.9
Generic5.PVUCLV30261 | 1 | -1.6 | 0.9
Generic5.PVUCLV43698 | 1 | -1.6 | 0.9
Generic5.PVS_DUMMY45276 | 1 | -4.6 | 2.7
Generic5.PVS_NCCTT7140_BT | 1 | -6.9 | 4
Generic5.PVUCLV35946 | 1 | -6.9 | 4
Generic5.PVS_DUMMY25251 | 1 | -0.3 | 0.2
Generic5.PVS_DUMMY25252 | 1 | -0.3 | 0.2
Generic5.PVS_DUMMY25253 | 1 | -0.3 | 0.2
Generic5.PVS_DUMMY25254 | 1 | -0.3 | 0.2
Generic5.PVS_DUMMY25255 | 1 | -0.3 | 0.2
Generic5.PVS_DUMMY25256 | 1 | -0.3 | 0.2
Generic5.PVS_DUMMY25257 | 1 | -0.3 | 0.2
Generic5.PVS_DUMMY470 | 1 | -0.3 | 0.2
Generic5.PVS_DUMMY471 | 1 | -0.3 | 0.2
Generic5.PVS_DUMMY472 | 1 | -0.3 | 0.2
Generic5.PVS_DUMMY473 | 1 | -0.3 | 0.2
Generic5.PVS_DUMMY474 | 1 | -0.3 | 0.2
Generic5.PVS_DUMMY56843 | 1 | -0.3 | 0.2
Generic5.PVS_DUMMY56864 | 1 | -0.3 | 0.2
Generic5.PVS_NCCTT10618_BT | 1 | -0.3 | 0.2
Generic5.PVS_NCCTT10619_BT | 1 | -0.4 | 0.2
Generic5.PVS_NCCTT1066_BT | 1 | -0.3 | 0.2
Generic5.PVS_NCCTT106_BT | 1 | -0.3 | 0.2
Generic5.PVUCLV14213 | 1 | -0.3 | 0.2
Generic5.PVUCLV17858 | 1 | -0.3 | 0.2
Generic5.PVUCLV18921 | 1 | -0.3 | 0.2
Generic5.PVUCLV19075 | 1 | -0.3 | 0.2
Generic5.PVUCLV20018 | 1 | -0.3 | 0.2
Generic5.PVUCLV26439 | 1 | -0.3 | 0.2
Generic5.PVUCLV30635 | 1 | -0.3 | 0.2
Generic5.PVUCLV34526 | 1 | -0.3 | 0.2
Generic5.PVUCLV34737 | 1 | -0.3 | 0.2
Generic5.PVUCLV36290 | 1 | -0.3 | 0.2
Generic5.PVUCLV40126 | 1 | -0.3 | 0.2
Generic5.PVUCLV46800 | 1 | -0.3 | 0.2
Generic5.PVUCLV46814 | 1 | -0.4 | 0.2
Generic5.PVUCLV51905 | 1 | -0.3 | 0.2
Generic5.PVS_DUMMY3069 | 1 | -1.3 | 0.7
Generic5.PVS_DUMMY3070 | 1 | -1.3 | 0.7
Generic5.PVS_NCCTT608_BT | 1 | -1.3 | 0.7
Generic5.PVUCLV31148 | 1 | -1.3 | 0.7
Generic5.PVUCLV46459 | 1 | -1.3 | 0.7
Generic5.PVS_DUMMY37312 | 1 | -0.9 | 0.5
Generic5.PVS_NCCTT5153_BT | 1 | -0.9 | 0.5
Generic5.PVUCLV33808 | 1 | -0.9 | 0.5
Generic5.PVS_DUMMY35084 | 1 | -0.8 | 0.5
Generic5.PVS_DUMMY35085 | 1 | -0.8 | 0.5
Generic5.PVS_NCCTT4413_BT | 1 | -0.8 | 0.5
Generic5.PVUCLV19086 | 1 | -0.8 | 0.5
Generic5.PVUCLV48252 | 1 | -0.8 | 0.5
Generic5.PVS_DUMMY6699 | 1 | -1.3 | 0.7
Generic5.PVS_DUMMY6700 | 1 | -1.3 | 0.7
Generic5.PVS_DUMMY6701 | 1 | -1.3 | 0.7
Generic5.PVS_DUMMY6702 | 1 | -1.3 | 0.7
Generic5.PVS_DUMMY6703 | 1 | -1.3 | 0.7
Generic5.PVS_DUMMY6704 | 1 | -1.3 | 0.7
Generic5.PVS_NCCTT245_BT | 1 | -1.3 | 0.7
Generic5.PVUCLV19059 | 1 | -1.3 | 0.7
Generic5.PVUCLV19068 | 1 | -1.3 | 0.7
Generic5.PVUCLV28271 | 1 | -1.3 | 0.7
Generic5.PVUCLV30795 | 1 | -1.3 | 0.7
Generic5.PVUCLV43144 | 1 | -1.3 | 0.7
Generic5.PVUCLV48020 | 1 | -1.3 | 0.7
Generic5.PVS_DUMMY14409 | 1 | -1.2 | 0.7
Generic5.PVS_DUMMY14410 | 1 | -1.2 | 0.7
Generic5.PVS_DUMMY14411 | 1 | -1.2 | 0.7
Generic5.PVS_DUMMY14412 | 1 | -1.2 | 0.7
Generic5.PVS_DUMMY14413 | 1 | -1.2 | 0.7
Generic5.PVS_DUMMY14414 | 1 | -1.2 | 0.7
Generic5.PVS_NCCTT2465_BT | 1 | -1.2 | 0.7
Generic5.PVUCLV30548 | 1 | -1.2 | 0.7
Generic5.PVUCLV41436 | 1 | -1.2 | 0.7
Generic5.PVUCLV41816 | 1 | -1.2 | 0.7
Generic5.PVUCLV42922 | 1 | -1.2 | 0.7
Generic5.PVUCLV48647 | 1 | -1.2 | 0.7
Generic5.PVUCLV50100 | 1 | -1.2 | 0.7
Generic5.PVS_DUMMY6661 | 1 | -1.3 | 0.7
Generic5.PVS_DUMMY6662 | 1 | -1.3 | 0.7
Generic5.PVS_DUMMY6663 | 1 | -1.3 | 0.7
Generic5.PVS_DUMMY6664 | 1 | -1.3 | 0.7
Generic5.PVS_DUMMY6665 | 1 | -1.3 | 0.7
Generic5.PVS_DUMMY6666 | 1 | -1.3 | 0.7
Generic5.PVS_DUMMY6667 | 1 | -1.3 | 0.7
Generic5.PVS_NCCTT249_BT | 1 | -1.3 | 0.7
Generic5.PVUCLV28811 | 1 | -1.3 | 0.7
Generic5.PVUCLV30728 | 1 | -1.3 | 0.7
Generic5.PVUCLV33675 | 1 | -1.3 | 0.7
Generic5.PVUCLV37497 | 1 | -1.3 | 0.7
Generic5.PVUCLV39345 | 1 | -1.3 | 0.7
Generic5.PVUCLV40643 | 1 | -1.3 | 0.7
Generic5.PVUCLV41056 | 1 | -1.3 | 0.7
Generic5.PVS_DUMMY10537 | 1 | -0.8 | 0.5
Generic5.PVS_NCCTT2702_BT | 1 | -0.8 | 0.5
Generic5.PVUCLV19058 | 1 | -0.8 | 0.5
Generic5.PVUCLV19061 | 1 | -0.8 | 0.5
Generic5.PVUCLV28428 | 1 | -0.8 | 0.5
Generic5.PVUCLV28663 | 1 | -0.8 | 0.5
Generic5.PVUCLV29071 | 1 | -0.8 | 0.5
Generic5.PVUCLV30338 | 1 | -0.8 | 0.5
Generic5.PVUCLV31828 | 1 | -0.8 | 0.5
Generic5.PVUCLV32212 | 1 | -0.8 | 0.5
Generic5.PVUCLV33903 | 1 | -0.8 | 0.5
Generic5.PVUCLV35816 | 1 | -0.8 | 0.5
Generic5.PVUCLV36681 | 1 | -0.8 | 0.5
Generic5.PVUCLV39184 | 1 | -0.8 | 0.5
Generic5.PVUCLV40882 | 1 | -0.8 | 0.5
Generic5.PVUCLV51629 | 1 | -0.8 | 0.5
Generic5.PVS_DUMMY7427 | 1 | -0.5 | 0.3
Generic5.PVS_DUMMY7428 | 1 | -0.5 | 0.3
Generic5.PVS_DUMMY7429 | 1 | -0.5 | 0.3
Generic5.PVS_DUMMY7430 | 1 | -0.5 | 0.3
Generic5.PVS_NCCTT1601_BT | 1 | -0.5 | 0.3
Generic5.PVS_NCCTT160_BT | 1 | -0.5 | 0.3
Generic5.PVUCLV14941 | 1 | -0.5 | 0.3
Generic5.PVUCLV19071 | 1 | -0.5 | 0.3
Generic5.PVUCLV19080 | 1 | -0.5 | 0.3
Generic5.PVUCLV20901 | 1 | -0.5 | 0.3
Generic5.PVUCLV20906 | 1 | -0.5 | 0.3
Generic5.PVUCLV20914 | 1 | -0.5 | 0.3
Generic5.PVUCLV21685 | 1 | -0.5 | 0.3
Generic5.PVUCLV23611 | 1 | -0.5 | 0.3
Generic5.PVUCLV25330 | 1 | -0.5 | 0.3
Generic5.PVUCLV27024 | 1 | -0.5 | 0.3
Generic5.PVUCLV27266 | 1 | -0.5 | 0.3
Generic5.PVUCLV27575 | 1 | -0.5 | 0.3
Generic5.PVUCLV28890 | 1 | -0.5 | 0.3
Generic5.PVUCLV29136 | 1 | -0.5 | 0.3
Generic5.PVUCLV30613 | 1 | -0.5 | 0.3
Generic5.PVUCLV32281 | 1 | -0.5 | 0.3
Generic5.PVUCLV32836 | 1 | -0.5 | 0.3
Generic5.PVUCLV33746 | 1 | -0.5 | 0.3
Generic5.PVUCLV35659 | 1 | -0.5 | 0.3
Generic5.PVUCLV35886 | 1 | -0.5 | 0.3
Generic5.PVUCLV40719 | 1 | -0.5 | 0.3
Generic5.PVUCLV42989 | 1 | -0.5 | 0.3
Generic5.PVUCLV46392 | 1 | -0.5 | 0.3
Generic5.PVUCLV46944 | 1 | -0.5 | 0.3
Generic5.PVS_DUMMY15088 | 1 | -0.2 | 0.1
Generic5.PVS_DUMMY15213 | 1 | -0.2 | 0.1
Generic5.PVS_DUMMY15214 | 1 | -0.2 | 0.1
Generic5.PVS_DUMMY15215 | 1 | -0.2 | 0.1
Generic5.PVS_DUMMY15216 | 1 | -0.2 | 0.1
Generic5.PVS_DUMMY15217 | 1 | -0.2 | 0.1
Generic5.PVS_DUMMY15218 | 1 | -0.2 | 0.1
Generic5.PVS_DUMMY15219 | 1 | -0.2 | 0.1
Generic5.PVS_DUMMY15220 | 1 | -0.2 | 0.1
Generic5.PVS_DUMMY15221 | 1 | -0.2 | 0.1
Generic5.PVS_DUMMY15222 | 1 | -0.2 | 0.1
Generic5.PVS_DUMMY15223 | 1 | -0.2 | 0.1
Generic5.PVS_DUMMY15224 | 1 | -0.2 | 0.1
Generic5.PVS_DUMMY15225 | 1 | -0.2 | 0.1
Generic5.PVS_DUMMY7169 | 1 | -0.2 | 0.1
Generic5.PVS_DUMMY7170 | 1 | -0.2 | 0.1
Generic5.PVS_DUMMY7171 | 1 | -0.2 | 0.1
Generic5.PVS_DUMMY7172 | 1 | -0.2 | 0.1
Generic5.PVS_DUMMY7173 | 1 | -0.2 | 0.1
Generic5.PVS_DUMMY7174 | 1 | -0.2 | 0.1
Generic5.PVS_NCCTT1671_BT | 1 | -0.2 | 0.1
Generic5.PVS_NCCTT1673_BT | 1 | -0.2 | 0.1
Generic5.PVS_NCCTT167_BT | 1 | -0.2 | 0.1
Generic5.PVUCLV14946 | 1 | -0.2 | 0.1
Generic5.PVUCLV15072 | 1 | -0.2 | 0.1
Generic5.PVUCLV16445 | 1 | -0.2 | 0.1
Generic5.PVUCLV17327 | 1 | -0.2 | 0.1
Generic5.PVUCLV17328 | 1 | -0.2 | 0.1
Generic5.PVUCLV17334 | 1 | -0.2 | 0.1
Generic5.PVUCLV17337 | 1 | -0.2 | 0.1
Generic5.PVUCLV20094 | 1 | -0.2 | 0.1
Generic5.PVUCLV21689 | 1 | -0.2 | 0.1
Generic5.PVUCLV21690 | 1 | -0.2 | 0.1
Generic5.PVUCLV21996 | 1 | -0.2 | 0.1
Generic5.PVUCLV23086 | 1 | -0.2 | 0.1
Generic5.PVUCLV23869 | 1 | -0.2 | 0.1
Generic5.PVUCLV28341 | 1 | -0.2 | 0.1
Generic5.PVUCLV28949 | 1 | -0.2 | 0.1
Generic5.PVUCLV30659 | 1 | -0.2 | 0.1
Generic5.PVUCLV33047 | 1 | -0.2 | 0.1
Generic5.PVUCLV40357 | 1 | -0.2 | 0.1
Generic5.PVUCLV41764 | 1 | -0.2 | 0.1
Generic5.PVUCLV53172 | 1 | -0.2 | 0.1
Generic5.PVS_DUMMY3145 | 1 | -0.2 | 0.1
Generic5.PVS_DUMMY3146 | 1 | -0.2 | 0.1
Generic5.PVS_DUMMY3147 | 1 | -0.2 | 0.1
Generic5.PVS_DUMMY3148 | 1 | -0.2 | 0.1
Generic5.PVS_DUMMY3149 | 1 | -0.2 | 0.1
Generic5.PVS_DUMMY3150 | 1 | -0.2 | 0.1
Generic5.PVS_DUMMY3151 | 1 | -0.2 | 0.1
Generic5.PVS_DUMMY3152 | 1 | -0.2 | 0.1
Generic5.PVS_DUMMY3153 | 1 | -0.2 | 0.1
Generic5.PVS_DUMMY40412 | 1 | -0.2 | 0.1
Generic5.PVS_DUMMY40413 | 1 | -0.2 | 0.1
Generic5.PVS_DUMMY40414 | 1 | -0.2 | 0.1
Generic5.PVS_DUMMY40415 | 1 | -0.2 | 0.1
Generic5.PVS_DUMMY40416 | 1 | -0.2 | 0.1
Generic5.PVS_DUMMY40417 | 1 | -0.2 | 0.1
Generic5.PVS_DUMMY40418 | 1 | -0.2 | 0.1
Generic5.PVS_DUMMY40419 | 1 | -0.2 | 0.1
Generic5.PVS_DUMMY40420 | 1 | -0.2 | 0.1
Generic5.PVS_DUMMY40421 | 1 | -0.2 | 0.1
Generic5.PVS_DUMMY40422 | 1 | -0.2 | 0.1
Generic5.PVS_DUMMY40423 | 1 | -0.2 | 0.1
Generic5.PVS_NCCTT5953_BT | 1 | -0.2 | 0.1
Generic5.PVS_NCCTT595_BT | 1 | -0.2 | 0.1
Generic5.PVUCLV17314 | 1 | -0.2 | 0.1
Generic5.PVUCLV17323 | 1 | -0.2 | 0.1
Generic5.PVUCLV19650 | 1 | -0.2 | 0.1
Generic5.PVUCLV28106 | 1 | -0.2 | 0.1
Generic5.PVUCLV31130 | 1 | -0.2 | 0.1
Generic5.PVUCLV31946 | 1 | -0.2 | 0.1
Generic5.PVUCLV33790 | 1 | -0.2 | 0.1
Generic5.PVUCLV36062 | 1 | -0.2 | 0.1
Generic5.PVUCLV37174 | 1 | -0.2 | 0.1
Generic5.PVUCLV38530 | 1 | -0.2 | 0.1
Generic5.PVUCLV38654 | 1 | -0.2 | 0.1
Generic5.PVUCLV39031 | 1 | -0.2 | 0.1
Generic5.PVUCLV39131 | 1 | -0.2 | 0.1
Generic5.PVUCLV40493 | 1 | -0.2 | 0.1
Generic5.PVUCLV41454 | 1 | -0.2 | 0.1
Generic5.PVUCLV5397 | 1 | -0.2 | 0.1
Generic5.PVUCLV5402 | 1 | -0.2 | 0.1
Generic5.PVUCLV5403 | 1 | -0.2 | 0.1
Generic5.PVUCLV5408 | 1 | -0.2 | 0.1
Generic5.PVUCLV5413 | 1 | -0.2 | 0.1
Generic5.PVUCLV5416 | 1 | -0.2 | 0.1
Generic5.PVS_DUMMY23621 | 1 | -0.9 | 0.5
Generic5.PVS_DUMMY23622 | 1 | -0.9 | 0.5
Generic5.PVS_DUMMY23623 | 1 | -0.9 | 0.5
Generic5.PVS_DUMMY23624 | 1 | -0.9 | 0.5
Generic5.PVS_NCCTT2345_BT | 1 | -0.9 | 0.5
Generic5.PVUCLV33100 | 1 | -0.9 | 0.5
Generic5.PVUCLV37563 | 1 | -0.9 | 0.5
Generic5.PVUCLV43191 | 1 | -0.9 | 0.5
Generic5.PVUCLV48067 | 1 | -0.9 | 0.5
Generic5.PVS_DUMMY38038 | 1 | -0.7 | 0.4
Generic5.PVS_DUMMY38039 | 1 | -0.7 | 0.4
Generic5.PVS_DUMMY38040 | 1 | -0.7 | 0.4
Generic5.PVS_DUMMY38041 | 1 | -0.7 | 0.4
Generic5.PVS_DUMMY38042 | 1 | -0.7 | 0.4
Generic5.PVS_NCCTT5279_BT | 1 | -0.7 | 0.4
Generic5.PVUCLV17312 | 1 | -0.7 | 0.4
Generic5.PVUCLV32329 | 1 | -0.7 | 0.4
Generic5.PVUCLV34191 | 1 | -0.7 | 0.4
Generic5.PVUCLV38423 | 1 | -0.7 | 0.4
Generic5.PVUCLV53581 | 1 | -0.7 | 0.4
Generic5.PVS_DUMMY16071 | 1 | -1.1 | 0.7
Generic5.PVS_DUMMY16072 | 1 | -1.1 | 0.7
Generic5.PVS_DUMMY16073 | 1 | -1.1 | 0.7
Generic5.PVS_NCCTT3134_BT | 1 | -1.1 | 0.7
Generic5.PVUCLV29470 | 1 | -1.1 | 0.7
Generic5.PVUCLV37026 | 1 | -1.1 | 0.7
Generic5.PVUCLV45180 | 1 | -1.1 | 0.7
Generic5.PVS_DUMMY41508 | 1 | -1.1 | 0.7
Generic5.PVS_DUMMY41509 | 1 | -1.1 | 0.7
Generic5.PVS_DUMMY41510 | 1 | -1.1 | 0.7
Generic5.PVS_NCCTT6453_BT | 1 | -1.1 | 0.7
Generic5.PVUCLV17332 | 1 | -1.1 | 0.7
Generic5.PVUCLV17341 | 1 | -1.1 | 0.7
Generic5.PVUCLV41189 | 1 | -1.1 | 0.7
Generic5.PVS_DUMMY33873 | 1 | -0.3 | 0.2
Generic5.PVS_DUMMY33874 | 1 | -0.3 | 0.2
Generic5.PVS_DUMMY33875 | 1 | -0.3 | 0.2
Generic5.PVS_DUMMY33876 | 1 | -0.3 | 0.2
Generic5.PVS_DUMMY33877 | 1 | -0.3 | 0.2
Generic5.PVS_DUMMY33878 | 1 | -0.3 | 0.2
Generic5.PVS_DUMMY33879 | 1 | -0.3 | 0.2
Generic5.PVS_DUMMY33880 | 1 | -0.3 | 0.2
Generic5.PVS_DUMMY33881 | 1 | -0.3 | 0.2
Generic5.PVS_DUMMY33882 | 1 | -0.3 | 0.2
Generic5.PVS_DUMMY33883 | 1 | -0.3 | 0.2
Generic5.PVS_DUMMY33884 | 1 | -0.3 | 0.2
Generic5.PVS_DUMMY33885 | 1 | -0.3 | 0.2
Generic5.PVS_DUMMY33886 | 1 | -0.3 | 0.2
Generic5.PVS_NCCTT4239_BT | 1 | -0.3 | 0.2
Generic5.PVUCLV19020 | 1 | -0.3 | 0.2
Generic5.PVUCLV19047 | 1 | -0.3 | 0.2
Generic5.PVUCLV29818 | 1 | -0.3 | 0.2
Generic5.PVUCLV33049 | 1 | -0.3 | 0.2
Generic5.PVUCLV33991 | 1 | -0.3 | 0.2
Generic5.PVUCLV34037 | 1 | -0.3 | 0.2
Generic5.PVUCLV34234 | 1 | -0.3 | 0.2
Generic5.PVUCLV38301 | 1 | -0.3 | 0.2
Generic5.PVUCLV38506 | 1 | -0.3 | 0.2
Generic5.PVUCLV38672 | 1 | -0.3 | 0.2
Generic5.PVUCLV40361 | 1 | -0.3 | 0.2
Generic5.PVUCLV44937 | 1 | -0.3 | 0.2
Generic5.PVUCLV46669 | 1 | -0.3 | 0.2
Generic5.PVUCLV46883 | 1 | -0.3 | 0.2
Generic5.PVS_DUMMY37433 | 1 | -0.3 | 0.2
Generic5.PVS_DUMMY37434 | 1 | -0.3 | 0.2
Generic5.PVS_DUMMY37435 | 1 | -0.3 | 0.2
Generic5.PVS_DUMMY37436 | 1 | -0.3 | 0.2
Generic5.PVS_DUMMY37437 | 1 | -0.3 | 0.2
Generic5.PVS_DUMMY37438 | 1 | -0.3 | 0.2
Generic5.PVS_DUMMY37439 | 1 | -0.3 | 0.2
Generic5.PVS_DUMMY37440 | 1 | -0.3 | 0.2
Generic5.PVS_DUMMY37441 | 1 | -0.3 | 0.2
Generic5.PVS_DUMMY37442 | 1 | -0.3 | 0.2
Generic5.PVS_DUMMY37443 | 1 | -0.3 | 0.2
Generic5.PVS_DUMMY37444 | 1 | -0.3 | 0.2
Generic5.PVS_DUMMY37445 | 1 | -0.3 | 0.2
Generic5.PVS_DUMMY37446 | 1 | -0.3 | 0.2
Generic5.PVS_NCCTT4969_BT | 1 | -0.3 | 0.2
Generic5.PVUCLV35361 | 1 | -0.3 | 0.2
Generic5.PVUCLV35572 | 1 | -0.3 | 0.2
Generic5.PVUCLV35969 | 1 | -0.3 | 0.2
Generic5.PVUCLV37043 | 1 | -0.3 | 0.2
Generic5.PVUCLV37606 | 1 | -0.3 | 0.2
Generic5.PVUCLV38326 | 1 | -0.3 | 0.2
Generic5.PVUCLV38848 | 1 | -0.3 | 0.2
Generic5.PVUCLV39770 | 1 | -0.3 | 0.2
Generic5.PVUCLV40196 | 1 | -0.3 | 0.2
Generic5.PVUCLV40939 | 1 | -0.3 | 0.2
Generic5.PVUCLV47070 | 1 | -0.3 | 0.2
Generic5.PVUCLV48576 | 1 | -0.3 | 0.2
Generic5.PVUCLV49977 | 1 | -0.3 | 0.2
Generic5.PVUCLV50240 | 1 | -0.3 | 0.2
Generic5.PVS_DUMMY13726 | 1 | -0.3 | 0.2
Generic5.PVS_DUMMY13727 | 1 | -0.3 | 0.2
Generic5.PVS_DUMMY13728 | 1 | -0.3 | 0.2
Generic5.PVS_DUMMY13729 | 1 | -0.3 | 0.2
Generic5.PVS_DUMMY13730 | 1 | -0.3 | 0.2
Generic5.PVS_DUMMY13731 | 1 | -0.3 | 0.2
Generic5.PVS_DUMMY13732 | 1 | -0.3 | 0.2
Generic5.PVS_DUMMY13733 | 1 | -0.3 | 0.2
Generic5.PVS_DUMMY13734 | 1 | -0.3 | 0.2
Generic5.PVS_DUMMY13735 | 1 | -0.3 | 0.2
Generic5.PVS_DUMMY13736 | 1 | -0.3 | 0.2
Generic5.PVS_DUMMY13737 | 1 | -0.3 | 0.2
Generic5.PVS_DUMMY13738 | 1 | -0.3 | 0.2
Generic5.PVS_NCCTT2401_BT | 1 | -0.3 | 0.2
Generic5.PVUCLV17770 | 1 | -0.3 | 0.2
Generic5.PVUCLV31774 | 1 | -0.3 | 0.2
Generic5.PVUCLV35967 | 1 | -0.3 | 0.2
Generic5.PVUCLV38695 | 1 | -0.3 | 0.2
Generic5.PVUCLV40193 | 1 | -0.3 | 0.2
Generic5.PVUCLV42868 | 1 | -0.3 | 0.2
Generic5.PVUCLV48596 | 1 | -0.3 | 0.2
Generic5.PVUCLV48624 | 1 | -0.3 | 0.2
Generic5.PVUCLV50472 | 1 | -0.3 | 0.2
Generic5.PVUCLV51720 | 1 | -0.3 | 0.2
Generic5.PVUCLV5453 | 1 | -0.3 | 0.2
Generic5.PVUCLV5456 | 1 | -0.3 | 0.2
Generic5.PVUCLV5458 | 1 | -0.3 | 0.2
Generic5.PVS_DUMMY6990 | 1 | -0.3 | 0.2
Generic5.PVS_DUMMY6991 | 1 | -0.3 | 0.2
Generic5.PVS_DUMMY6992 | 1 | -0.3 | 0.2
Generic5.PVS_DUMMY6993 | 1 | -0.3 | 0.2
Generic5.PVS_DUMMY6994 | 1 | -0.3 | 0.2
Generic5.PVS_DUMMY6995 | 1 | -0.3 | 0.2
Generic5.PVS_DUMMY6996 | 1 | -0.3 | 0.2
Generic5.PVS_DUMMY6997 | 1 | -0.3 | 0.2
Generic5.PVS_DUMMY6998 | 1 | -0.3 | 0.2
Generic5.PVS_DUMMY6999 | 1 | -0.3 | 0.2
Generic5.PVS_DUMMY7000 | 1 | -0.3 | 0.2
Generic5.PVS_DUMMY7001 | 1 | -0.3 | 0.2
Generic5.PVS_NCCTT213_BT | 1 | -0.3 | 0.2
Generic5.PVUCLV29727 | 1 | -0.3 | 0.2
Generic5.PVUCLV29801 | 1 | -0.3 | 0.2
Generic5.PVUCLV30679 | 1 | -0.3 | 0.2
Generic5.PVUCLV31668 | 1 | -0.3 | 0.2
Generic5.PVUCLV38192 | 1 | -0.3 | 0.2
Generic5.PVUCLV38691 | 1 | -0.3 | 0.2
Generic5.PVUCLV39132 | 1 | -0.3 | 0.2
Generic5.PVUCLV45008 | 1 | -0.3 | 0.2
Generic5.PVUCLV51974 | 1 | -0.3 | 0.2
Generic5.PVUCLV5460 | 1 | -0.3 | 0.2
Generic5.PVUCLV5464 | 1 | -0.3 | 0.2
Generic5.PVUCLV5469 | 1 | -0.3 | 0.2
Generic5.PVS_DUMMY32900 | 1 | -0.9 | 0.5
Generic5.PVS_DUMMY32901 | 1 | -0.9 | 0.5
Generic5.PVS_DUMMY32902 | 1 | -0.9 | 0.5
Generic5.PVS_DUMMY32903 | 1 | -0.9 | 0.5
Generic5.PVS_NCCTT4095_BT | 1 | -0.9 | 0.5
Generic5.PVUCLV29885 | 1 | -0.9 | 0.5
Generic5.PVUCLV33921 | 1 | -0.9 | 0.5
Generic5.PVUCLV40590 | 1 | -0.9 | 0.5
Generic5.PVUCLV5468 | 1 | -0.9 | 0.5
Generic5.PVS_DUMMY45056 | 1 | -1.5 | 0.9
Generic5.PVS_DUMMY45057 | 1 | -1.5 | 0.9
Generic5.PVS_NCCTT7295_BT | 1 | -1.5 | 0.9
Generic5.PVUCLV36995 | 1 | -1.5 | 0.9
Generic5.PVUCLV53477 | 1 | -1.5 | 0.9
Generic5.PVS_DUMMY34873 | 1 | -0.4 | 0.3
Generic5.PVS_DUMMY34874 | 1 | -0.4 | 0.3
Generic5.PVS_DUMMY34875 | 1 | -0.4 | 0.3
Generic5.PVS_DUMMY34876 | 1 | -0.4 | 0.3
Generic5.PVS_DUMMY34877 | 1 | -0.4 | 0.3
Generic5.PVS_DUMMY34878 | 1 | -0.4 | 0.3
Generic5.PVS_DUMMY34879 | 1 | -0.4 | 0.3
Generic5.PVS_DUMMY34880 | 1 | -0.4 | 0.3
Generic5.PVS_DUMMY34881 | 1 | -0.4 | 0.3
Generic5.PVS_NCCTT4377_BT | 1 | -0.4 | 0.3
Generic5.PVUCLV19018 | 1 | -0.4 | 0.3
Generic5.PVUCLV19019 | 1 | -0.4 | 0.3
Generic5.PVUCLV31776 | 1 | -0.4 | 0.3
Generic5.PVUCLV34758 | 1 | -0.4 | 0.3
Generic5.PVUCLV37443 | 1 | -0.4 | 0.3
Generic5.PVUCLV41383 | 1 | -0.4 | 0.3
Generic5.PVUCLV50474 | 1 | -0.4 | 0.3
Generic5.PVUCLV51975 | 1 | -0.4 | 0.3
Generic5.PVUCLV53652 | 1 | -0.4 | 0.3
Generic5.PVS_DUMMY51189 | 1 | -1.1 | 0.7
Generic5.PVS_DUMMY51190 | 1 | -1.1 | 0.7
Generic5.PVS_DUMMY51191 | 1 | -1.1 | 0.7
Generic5.PVS_NCCTT8544_BT | 1 | -1.1 | 0.7
Generic5.PVUCLV17324 | 1 | -1.1 | 0.7
Generic5.PVUCLV17326 | 1 | -1.1 | 0.7
Generic5.PVUCLV28022 | 1 | -1.1 | 0.7
Generic5.PVS_DUMMY42208 | 1 | -1.1 | 0.7
Generic5.PVS_DUMMY42209 | 1 | -1.1 | 0.7
Generic5.PVS_DUMMY42210 | 1 | -1.1 | 0.7
Generic5.PVS_NCCTT6588_BT | 1 | -1.1 | 0.7
Generic5.PVUCLV40230 | 1 | -1.1 | 0.7
Generic5.PVUCLV41797 | 1 | -1.1 | 0.7
Generic5.PVUCLV5475 | 1 | -1.1 | 0.7
Generic5.PVS_DUMMY37619 | 1 | -0.3 | 0.2
Generic5.PVS_DUMMY37620 | 1 | -0.3 | 0.2
Generic5.PVS_DUMMY37621 | 1 | -0.3 | 0.2
Generic5.PVS_DUMMY37622 | 1 | -0.3 | 0.2
Generic5.PVS_DUMMY37623 | 1 | -0.3 | 0.2
Generic5.PVS_DUMMY37624 | 1 | -0.3 | 0.2
Generic5.PVS_DUMMY37625 | 1 | -0.3 | 0.2
Generic5.PVS_DUMMY4192 | 1 | -0.3 | 0.2
Generic5.PVS_DUMMY4193 | 1 | -0.3 | 0.2
Generic5.PVS_DUMMY4194 | 1 | -0.3 | 0.2
Generic5.PVS_DUMMY4195 | 1 | -0.3 | 0.2
Generic5.PVS_DUMMY4196 | 1 | -0.3 | 0.2
Generic5.PVS_DUMMY4197 | 1 | -0.3 | 0.2
Generic5.PVS_DUMMY4198 | 1 | -0.3 | 0.2
Generic5.PVS_DUMMY4199 | 1 | -0.3 | 0.2
Generic5.PVS_NCCTT5013_BT | 1 | -0.3 | 0.2
Generic5.PVS_NCCTT501_BT | 1 | -0.3 | 0.2
Generic5.PVUCLV19045 | 1 | -0.3 | 0.2
Generic5.PVUCLV27908 | 1 | -0.3 | 0.2
Generic5.PVUCLV31351 | 1 | -0.3 | 0.2
Generic5.PVUCLV32535 | 1 | -0.3 | 0.2
Generic5.PVUCLV33832 | 1 | -0.3 | 0.2
Generic5.PVUCLV35483 | 1 | -0.3 | 0.2
Generic5.PVUCLV35499 | 1 | -0.3 | 0.2
Generic5.PVUCLV37193 | 1 | -0.3 | 0.2
Generic5.PVUCLV38888 | 1 | -0.3 | 0.2
Generic5.PVUCLV45287 | 1 | -0.3 | 0.2
Generic5.PVUCLV46860 | 1 | -0.3 | 0.2
Generic5.PVUCLV48534 | 1 | -0.3 | 0.2
Generic5.PVUCLV49759 | 1 | -0.3 | 0.2
Generic5.PVUCLV49960 | 1 | -0.3 | 0.2
Generic5.PVUCLV51888 | 1 | -0.3 | 0.2
Generic5.PVS_DUMMY23715 | 1 | -1 | 0.6
Generic5.PVS_DUMMY23716 | 1 | -1 | 0.6
Generic5.PVS_DUMMY23717 | 1 | -1 | 0.6
Generic5.PVS_DUMMY23718 | 1 | -1 | 0.6
Generic5.PVS_DUMMY23719 | 1 | -1 | 0.6
Generic5.PVS_DUMMY23720 | 1 | -1 | 0.6
Generic5.PVS_DUMMY23721 | 1 | -1 | 0.6
Generic5.PVS_DUMMY23722 | 1 | -1 | 0.6
Generic5.PVS_DUMMY23723 | 1 | -1 | 0.6
Generic5.PVS_DUMMY23724 | 1 | -1 | 0.6
Generic5.PVS_DUMMY23725 | 1 | -1 | 0.6
Generic5.PVS_DUMMY23726 | 1 | -1 | 0.6
Generic5.PVS_NCCTT2357_BT | 1 | -1 | 0.6
Generic5.PVUCLV19060 | 1 | -1 | 0.6
Generic5.PVUCLV28200 | 1 | -1 | 0.6
Generic5.PVUCLV28362 | 1 | -1 | 0.6
Generic5.PVUCLV29493 | 1 | -1 | 0.6
Generic5.PVUCLV31220 | 1 | -1 | 0.6
Generic5.PVUCLV31587 | 1 | -1 | 0.6
Generic5.PVUCLV37424 | 1 | -1 | 0.6
Generic5.PVUCLV38745 | 1 | -1 | 0.6
Generic5.PVUCLV40343 | 1 | -1 | 0.6
Generic5.PVUCLV43478 | 1 | -1 | 0.6
Generic5.PVUCLV45202 | 1 | -1 | 0.6
Generic5.PVUCLV52199 | 1 | -1 | 0.6
Generic5.PVS_DUMMY35078 | 1 | -1.5 | 0.9
Generic5.PVS_DUMMY35079 | 1 | -1.5 | 0.9
Generic5.PVS_DUMMY35080 | 1 | -1.5 | 0.9
Generic5.PVS_NCCTT4405_BT | 1 | -1.5 | 0.9
Generic5.PVUCLV19041 | 1 | -1.5 | 0.9
Generic5.PVUCLV40989 | 1 | -1.5 | 0.9
Generic5.PVUCLV48581 | 1 | -1.5 | 0.9
Generic5.PVS_DUMMY41398 | 1 | -0.9 | 0.5
Generic5.PVS_NCCTT6382_BT | 1 | -0.9 | 0.5
Generic5.PVUCLV38583 | 1 | -0.9 | 0.5
Generic5.PVS_DUMMY39396 | 1 | -4.6 | 2.7
Generic5.PVS_NCCTT5574_BT | 1 | -6.9 | 4
Generic5.PVUCLV33724 | 1 | -6.9 | 4
Generic5.PVS_DUMMY49615 | 1 | -1.2 | 0.6
Generic5.PVS_NCCTT8007_BT | 1 | -1.2 | 0.6
Generic5.PVUCLV44638 | 1 | -1.2 | 0.6
Generic5.PVS_DUMMY34533 | 1 | -0.7 | 0.4
Generic5.PVS_DUMMY34534 | 1 | -0.7 | 0.4
Generic5.PVS_DUMMY34535 | 1 | -0.7 | 0.4
Generic5.PVS_DUMMY34536 | 1 | -0.7 | 0.4
Generic5.PVS_DUMMY34537 | 1 | -0.7 | 0.4
Generic5.PVS_NCCTT4360_BT | 1 | -0.7 | 0.4
Generic5.PVUCLV30107 | 1 | -0.7 | 0.4
Generic5.PVUCLV31981 | 1 | -0.7 | 0.4
Generic5.PVUCLV33480 | 1 | -0.7 | 0.4
Generic5.PVUCLV37261 | 1 | -0.7 | 0.4
Generic5.PVUCLV39116 | 1 | -0.7 | 0.4
Generic5.PVS_DUMMY38692 | 1 | -0.9 | 0.5
Generic5.PVS_DUMMY38693 | 1 | -0.9 | 0.5
Generic5.PVS_DUMMY38694 | 1 | -0.9 | 0.5
Generic5.PVS_DUMMY38695 | 1 | -0.9 | 0.5
Generic5.PVS_NCCTT5487_BT | 1 | -0.9 | 0.5
Generic5.PVUCLV27969 | 1 | -0.9 | 0.5
Generic5.PVUCLV33251 | 1 | -0.9 | 0.5
Generic5.PVUCLV37049 | 1 | -0.9 | 0.5
Generic5.PVUCLV38513 | 1 | -0.9 | 0.5
Generic5.PVS_DUMMY16577 | 1 | -1.5 | 0.8
Generic5.PVS_DUMMY16578 | 1 | -1.5 | 0.8
Generic5.PVS_NCCTT3017_BT | 1 | -1.5 | 0.8
Generic5.PVUCLV19044 | 1 | -1.5 | 0.8
Generic5.PVUCLV29642 | 1 | -1.5 | 0.8
Generic5.PVS_DUMMY40526 | 1 | -1.5 | 0.8
Generic5.PVS_DUMMY40527 | 1 | -1.5 | 0.8
Generic5.PVS_NCCTT6011_BT | 1 | -1.5 | 0.8
Generic5.PVUCLV39271 | 1 | -1.5 | 0.8
Generic5.PVUCLV52130 | 1 | -1.5 | 0.8
Generic5.PVS_DUMMY4031 | 1 | -0.3 | 0.2
Generic5.PVS_DUMMY4032 | 1 | -0.3 | 0.2
Generic5.PVS_DUMMY4033 | 1 | -0.3 | 0.2
Generic5.PVS_DUMMY4034 | 1 | -0.3 | 0.2
Generic5.PVS_DUMMY4035 | 1 | -0.3 | 0.2
Generic5.PVS_DUMMY4036 | 1 | -0.3 | 0.2
Generic5.PVS_DUMMY4037 | 1 | -0.3 | 0.2
Generic5.PVS_DUMMY4038 | 1 | -0.3 | 0.2
Generic5.PVS_DUMMY4039 | 1 | -0.3 | 0.2
Generic5.PVS_DUMMY4040 | 1 | -0.3 | 0.2
Generic5.PVS_DUMMY4041 | 1 | -0.3 | 0.2
Generic5.PVS_DUMMY4042 | 1 | -0.3 | 0.2
Generic5.PVS_NCCTT518_BT | 1 | -0.3 | 0.2
Generic5.PVUCLV19048 | 1 | -0.3 | 0.2
Generic5.PVUCLV27767 | 1 | -0.3 | 0.2
Generic5.PVUCLV29140 | 1 | -0.3 | 0.2
Generic5.PVUCLV31357 | 1 | -0.3 | 0.2
Generic5.PVUCLV31905 | 1 | -0.3 | 0.2
Generic5.PVUCLV33813 | 1 | -0.3 | 0.2
Generic5.PVUCLV34742 | 1 | -0.3 | 0.2
Generic5.PVUCLV35662 | 1 | -0.3 | 0.2
Generic5.PVUCLV38447 | 1 | -0.3 | 0.2
Generic5.PVUCLV39823 | 1 | -0.3 | 0.2
Generic5.PVUCLV40566 | 1 | -0.3 | 0.2
Generic5.PVUCLV51705 | 1 | -0.3 | 0.2
Generic5.PVS_DUMMY49146 | 1 | -1.2 | 0.6
Generic5.PVS_NCCTT8083_BT | 1 | -1.2 | 0.6
Generic5.PVUCLV45063 | 1 | -1.2 | 0.6
Generic5.PVS_DUMMY22996 | 1 | -0.9 | 0.5
Generic5.PVS_DUMMY22997 | 1 | -0.9 | 0.5
Generic5.PVS_DUMMY22998 | 1 | -0.9 | 0.5
Generic5.PVS_DUMMY22999 | 1 | -0.9 | 0.5
Generic5.PVS_NCCTT2297_BT | 1 | -0.9 | 0.5
Generic5.PVUCLV32285 | 1 | -0.9 | 0.5
Generic5.PVUCLV34146 | 1 | -0.9 | 0.5
Generic5.PVUCLV37523 | 1 | -0.9 | 0.5
Generic5.PVUCLV43149 | 1 | -0.9 | 0.5
Generic5.PVS_DUMMY2295 | 1 | -0.3 | 0.2
Generic5.PVS_DUMMY2296 | 1 | -0.3 | 0.2
Generic5.PVS_DUMMY2297 | 1 | -0.3 | 0.2
Generic5.PVS_DUMMY2298 | 1 | -0.3 | 0.2
Generic5.PVS_DUMMY2299 | 1 | -0.3 | 0.2
Generic5.PVS_DUMMY2300 | 1 | -0.3 | 0.2
Generic5.PVS_DUMMY2301 | 1 | -0.3 | 0.2
Generic5.PVS_DUMMY2302 | 1 | -0.3 | 0.2
Generic5.PVS_DUMMY2303 | 1 | -0.3 | 0.2
Generic5.PVS_DUMMY2304 | 1 | -0.3 | 0.2
Generic5.PVS_DUMMY2305 | 1 | -0.3 | 0.2
Generic5.PVS_DUMMY2306 | 1 | -0.3 | 0.2
Generic5.PVS_DUMMY2307 | 1 | -0.3 | 0.2
Generic5.PVS_DUMMY2308 | 1 | -0.3 | 0.2
Generic5.PVS_NCCTT685_BT | 1 | -0.3 | 0.2
Generic5.PVUCLV28300 | 1 | -0.3 | 0.2
Generic5.PVUCLV30409 | 1 | -0.3 | 0.2
Generic5.PVUCLV30864 | 1 | -0.3 | 0.2
Generic5.PVUCLV31506 | 1 | -0.3 | 0.2
Generic5.PVUCLV32125 | 1 | -0.3 | 0.2
Generic5.PVUCLV36819 | 1 | -0.3 | 0.2
Generic5.PVUCLV39903 | 1 | -0.3 | 0.2
Generic5.PVUCLV40505 | 1 | -0.3 | 0.2
Generic5.PVUCLV43630 | 1 | -0.3 | 0.2
Generic5.PVUCLV47007 | 1 | -0.3 | 0.2
Generic5.PVUCLV48259 | 1 | -0.3 | 0.2
Generic5.PVUCLV51486 | 1 | -0.3 | 0.2
Generic5.PVUCLV53359 | 1 | -0.3 | 0.2
Generic5.PVUCLV53385 | 1 | -0.3 | 0.2
Generic5.PVS_DUMMY1076 | 1 | -0.3 | 0.1
Generic5.PVS_DUMMY1077 | 1 | -0.3 | 0.1
Generic5.PVS_DUMMY1078 | 1 | -0.3 | 0.1
Generic5.PVS_DUMMY1079 | 1 | -0.3 | 0.1
Generic5.PVS_DUMMY1080 | 1 | -0.3 | 0.1
Generic5.PVS_DUMMY1081 | 1 | -0.3 | 0.1
Generic5.PVS_DUMMY1082 | 1 | -0.3 | 0.1
Generic5.PVS_DUMMY1083 | 1 | -0.3 | 0.1
Generic5.PVS_DUMMY1084 | 1 | -0.3 | 0.1
Generic5.PVS_DUMMY1085 | 1 | -0.3 | 0.1
Generic5.PVS_DUMMY1086 | 1 | -0.3 | 0.1
Generic5.PVS_DUMMY1087 | 1 | -0.3 | 0.1
Generic5.PVS_DUMMY1088 | 1 | -0.3 | 0.1
Generic5.PVS_DUMMY1089 | 1 | -0.3 | 0.1
Generic5.PVS_DUMMY1090 | 1 | -0.3 | 0.1
Generic5.PVS_NCCTT134_BT | 1 | -0.3 | 0.1
Generic5.PVUCLV27699 | 1 | -0.3 | 0.1
Generic5.PVUCLV29424 | 1 | -0.3 | 0.1
Generic5.PVUCLV30619 | 1 | -0.3 | 0.1
Generic5.PVUCLV31522 | 1 | -0.3 | 0.1
Generic5.PVUCLV31722 | 1 | -0.3 | 0.1
Generic5.PVUCLV36612 | 1 | -0.3 | 0.1
Generic5.PVUCLV37136 | 1 | -0.3 | 0.1
Generic5.PVUCLV38610 | 1 | -0.3 | 0.1
Generic5.PVUCLV39204 | 1 | -0.3 | 0.1
Generic5.PVUCLV40742 | 1 | -0.3 | 0.1
Generic5.PVUCLV41513 | 1 | -0.3 | 0.1
Generic5.PVUCLV43217 | 1 | -0.3 | 0.1
Generic5.PVUCLV46397 | 1 | -0.3 | 0.1
Generic5.PVUCLV46608 | 1 | -0.3 | 0.1
Generic5.PVUCLV50156 | 1 | -0.3 | 0.1
Generic5.PVS_DUMMY13472 | 1 | -0.5 | 0.3
Generic5.PVS_DUMMY13473 | 1 | -0.5 | 0.3
Generic5.PVS_DUMMY13474 | 1 | -0.5 | 0.3
Generic5.PVS_DUMMY13475 | 1 | -0.5 | 0.3
Generic5.PVS_DUMMY13476 | 1 | -0.5 | 0.3
Generic5.PVS_DUMMY13477 | 1 | -0.5 | 0.3
Generic5.PVS_DUMMY13478 | 1 | -0.5 | 0.3
Generic5.PVS_NCCTT2577_BT | 1 | -0.5 | 0.3
Generic5.PVUCLV28503 | 1 | -0.5 | 0.3
Generic5.PVUCLV36755 | 1 | -0.5 | 0.3
Generic5.PVUCLV36982 | 1 | -0.5 | 0.3
Generic5.PVUCLV41683 | 1 | -0.5 | 0.3
Generic5.PVUCLV43406 | 1 | -0.5 | 0.3
Generic5.PVUCLV48454 | 1 | -0.5 | 0.3
Generic5.PVUCLV51851 | 1 | -0.5 | 0.3
Generic5.PVS_DUMMY42211 | 1 | -1.2 | 0.6
Generic5.PVS_NCCTT6577_BT | 1 | -1.2 | 0.6
Generic5.PVUCLV41750 | 1 | -1.2 | 0.6
Generic5.PVS_DUMMY34102 | 1 | -0.5 | 0.3
Generic5.PVS_DUMMY34103 | 1 | -0.5 | 0.3
Generic5.PVS_DUMMY34104 | 1 | -0.5 | 0.3
Generic5.PVS_DUMMY34105 | 1 | -0.5 | 0.3
Generic5.PVS_DUMMY34106 | 1 | -0.5 | 0.3
Generic5.PVS_DUMMY34107 | 1 | -0.5 | 0.3
Generic5.PVS_DUMMY34108 | 1 | -0.5 | 0.3
Generic5.PVS_NCCTT4290_BT | 1 | -0.5 | 0.3
Generic5.PVUCLV28129 | 1 | -0.5 | 0.3
Generic5.PVUCLV30266 | 1 | -0.5 | 0.3
Generic5.PVUCLV31756 | 1 | -0.5 | 0.3
Generic5.PVUCLV34214 | 1 | -0.5 | 0.3
Generic5.PVUCLV35549 | 1 | -0.5 | 0.3
Generic5.PVUCLV38891 | 1 | -0.5 | 0.3
Generic5.PVUCLV46866 | 1 | -0.5 | 0.3
Generic5.PVS_DUMMY13430 | 1 | -0.3 | 0.2
Generic5.PVS_DUMMY13431 | 1 | -0.3 | 0.2
Generic5.PVS_DUMMY13432 | 1 | -0.3 | 0.2
Generic5.PVS_DUMMY13433 | 1 | -0.3 | 0.2
Generic5.PVS_DUMMY13434 | 1 | -0.3 | 0.2
Generic5.PVS_DUMMY13435 | 1 | -0.3 | 0.2
Generic5.PVS_DUMMY13436 | 1 | -0.3 | 0.2
Generic5.PVS_DUMMY13437 | 1 | -0.3 | 0.2
Generic5.PVS_DUMMY13438 | 1 | -0.3 | 0.2
Generic5.PVS_DUMMY13439 | 1 | -0.3 | 0.2
Generic5.PVS_DUMMY13440 | 1 | -0.3 | 0.2
Generic5.PVS_DUMMY13441 | 1 | -0.3 | 0.2
Generic5.PVS_DUMMY13442 | 1 | -0.3 | 0.2
Generic5.PVS_NCCTT2584_BT | 1 | -0.3 | 0.2
Generic5.PVUCLV19056 | 1 | -0.3 | 0.2
Generic5.PVUCLV19057 | 1 | -0.3 | 0.2
Generic5.PVUCLV28525 | 1 | -0.3 | 0.2
Generic5.PVUCLV30043 | 1 | -0.3 | 0.2
Generic5.PVUCLV33613 | 1 | -0.3 | 0.2
Generic5.PVUCLV34883 | 1 | -0.3 | 0.2
Generic5.PVUCLV37358 | 1 | -0.3 | 0.2
Generic5.PVUCLV38306 | 1 | -0.3 | 0.2
Generic5.PVUCLV39750 | 1 | -0.3 | 0.2
Generic5.PVUCLV40109 | 1 | -0.3 | 0.2
Generic5.PVUCLV41346 | 1 | -0.3 | 0.2
Generic5.PVUCLV44732 | 1 | -0.3 | 0.2
Generic5.PVUCLV48734 | 1 | -0.3 | 0.2
Generic5.PVS_DUMMY39368 | 1 | -1.1 | 0.6
Generic5.PVS_DUMMY39369 | 1 | -1.1 | 0.6
Generic5.PVS_DUMMY39370 | 1 | -1.1 | 0.6
Generic5.PVS_NCCTT5563_BT | 1 | -1.1 | 0.6
Generic5.PVUCLV33389 | 1 | -1.1 | 0.6
Generic5.PVUCLV49742 | 1 | -1.1 | 0.6
Generic5.PVUCLV53773 | 1 | -1.1 | 0.6
Generic5.PVUCLV52268 | 1 | -0.3 | 0.2
Generic5.PVS_DUMMY8559 | 1 | -1.1 | 0.6
Generic5.PVS_DUMMY8560 | 1 | -1.1 | 0.6
Generic5.PVS_DUMMY8561 | 1 | -1.1 | 0.6
Generic5.PVS_NCCTT2877_BT | 1 | -1.1 | 0.6
Generic5.PVUCLV28739 | 1 | -1.1 | 0.6
Generic5.PVUCLV34041 | 1 | -1.1 | 0.6
Generic5.PVUCLV35951 | 1 | -1.1 | 0.6
Generic5.PVS_DUMMY13685 | 1 | -0.5 | 0.3
Generic5.PVS_DUMMY13686 | 1 | -0.5 | 0.3
Generic5.PVS_DUMMY13687 | 1 | -0.5 | 0.3
Generic5.PVS_DUMMY13688 | 1 | -0.5 | 0.3
Generic5.PVS_DUMMY13689 | 1 | -0.5 | 0.3
Generic5.PVS_DUMMY13690 | 1 | -0.5 | 0.3
Generic5.PVS_DUMMY13691 | 1 | -0.5 | 0.3
Generic5.PVS_NCCTT2403_BT | 1 | -0.5 | 0.3
Generic5.PVUCLV19054 | 1 | -0.5 | 0.3
Generic5.PVUCLV27834 | 1 | -0.5 | 0.3
Generic5.PVUCLV32395 | 1 | -0.5 | 0.3
Generic5.PVUCLV42851 | 1 | -0.5 | 0.3
Generic5.PVUCLV48163 | 1 | -0.5 | 0.3
Generic5.PVUCLV48799 | 1 | -0.5 | 0.3
Generic5.PVUCLV51957 | 1 | -0.5 | 0.3
Generic5.PVS_DUMMY35016 | 1 | -0.9 | 0.5
Generic5.PVS_DUMMY35017 | 1 | -0.9 | 0.5
Generic5.PVS_DUMMY35018 | 1 | -0.9 | 0.5
Generic5.PVS_DUMMY35019 | 1 | -0.9 | 0.5
Generic5.PVS_NCCTT4422_BT | 1 | -0.9 | 0.5
Generic5.PVUCLV19109 | 1 | -0.9 | 0.5
Generic5.PVUCLV31727 | 1 | -0.9 | 0.5
Generic5.PVUCLV50390 | 1 | -0.9 | 0.5
Generic5.PVUCLV51893 | 1 | -0.9 | 0.5
Generic5.PVS_DUMMY2903 | 1 | -0.7 | 0.4
Generic5.PVS_DUMMY2904 | 1 | -0.7 | 0.4
Generic5.PVS_DUMMY2905 | 1 | -0.7 | 0.4
Generic5.PVS_DUMMY2906 | 1 | -0.7 | 0.4
Generic5.PVS_DUMMY2907 | 1 | -0.7 | 0.4
Generic5.PVS_NCCTT626_BT | 1 | -0.7 | 0.4
Generic5.PVUCLV20970 | 1 | -0.7 | 0.4
Generic5.PVUCLV20989 | 1 | -0.7 | 0.4
Generic5.PVUCLV28507 | 1 | -0.7 | 0.4
Generic5.PVUCLV31153 | 1 | -0.7 | 0.4
Generic5.PVUCLV41893 | 1 | -0.7 | 0.4
Generic5.PVS_DUMMY15587 | 1 | -0.7 | 0.4
Generic5.PVS_DUMMY15588 | 1 | -0.7 | 0.4
Generic5.PVS_DUMMY15589 | 1 | -0.7 | 0.4
Generic5.PVS_DUMMY15590 | 1 | -0.7 | 0.4
Generic5.PVS_DUMMY15591 | 1 | -0.7 | 0.4
Generic5.PVS_NCCTT1752_BT | 1 | -0.7 | 0.4
Generic5.PVUCLV19101 | 1 | -0.7 | 0.4
Generic5.PVUCLV21017 | 1 | -0.7 | 0.4
Generic5.PVUCLV29146 | 1 | -0.7 | 0.4
Generic5.PVUCLV44879 | 1 | -0.7 | 0.4
Generic5.PVUCLV48672 | 1 | -0.7 | 0.4
Generic5.PVS_DUMMY34978 | 1 | -1.2 | 0.6
Generic5.PVS_DUMMY34979 | 1 | -1.2 | 0.6
Generic5.PVS_NCCTT4409_BT | 1 | -1.2 | 0.6
Generic5.PVUCLV19110 | 1 | -1.2 | 0.6
Generic5.PVUCLV36987 | 1 | -1.2 | 0.6
Generic5.PVS_DUMMY35057 | 1 | -0.3 | 0.2
Generic5.PVS_DUMMY35058 | 1 | -0.3 | 0.2
Generic5.PVS_DUMMY35059 | 1 | -0.3 | 0.2
Generic5.PVS_DUMMY35060 | 1 | -0.3 | 0.2
Generic5.PVS_DUMMY35061 | 1 | -0.3 | 0.2
Generic5.PVS_DUMMY35062 | 1 | -0.3 | 0.2
Generic5.PVS_DUMMY35063 | 1 | -0.3 | 0.2
Generic5.PVS_DUMMY35064 | 1 | -0.3 | 0.2
Generic5.PVS_DUMMY35065 | 1 | -0.3 | 0.2
Generic5.PVS_DUMMY35066 | 1 | -0.3 | 0.2
Generic5.PVS_DUMMY35067 | 1 | -0.3 | 0.2
Generic5.PVS_DUMMY35068 | 1 | -0.3 | 0.2
Generic5.PVS_DUMMY35069 | 1 | -0.3 | 0.2
Generic5.PVS_NCCTT4421_BT | 1 | -0.3 | 0.2
Generic5.PVUCLV19125 | 1 | -0.3 | 0.2
Generic5.PVUCLV19129 | 1 | -0.3 | 0.2
Generic5.PVUCLV19131 | 1 | -0.3 | 0.2
Generic5.PVUCLV31511 | 1 | -0.3 | 0.2
Generic5.PVUCLV32540 | 1 | -0.3 | 0.2
Generic5.PVUCLV33239 | 1 | -0.3 | 0.2
Generic5.PVUCLV35488 | 1 | -0.3 | 0.2
Generic5.PVUCLV35732 | 1 | -0.3 | 0.2
Generic5.PVUCLV35895 | 1 | -0.3 | 0.2
Generic5.PVUCLV38615 | 1 | -0.3 | 0.2
Generic5.PVUCLV39909 | 1 | -0.3 | 0.2
Generic5.PVUCLV45292 | 1 | -0.3 | 0.2
Generic5.PVUCLV49964 | 1 | -0.3 | 0.2
Generic5.PVS_DUMMY23525 | 1 | -1.1 | 0.6
Generic5.PVS_DUMMY23526 | 1 | -1.1 | 0.6
Generic5.PVS_DUMMY23527 | 1 | -1.1 | 0.6
Generic5.PVS_NCCTT2334_BT | 1 | -1.1 | 0.6
Generic5.PVUCLV20962 | 1 | -1.1 | 0.6
Generic5.PVUCLV20971 | 1 | -1.1 | 0.6
Generic5.PVUCLV43153 | 1 | -1.1 | 0.6
Generic5.PVS_DUMMY10604 | 1 | -0.5 | 0.3
Generic5.PVS_DUMMY10605 | 1 | -0.5 | 0.3
Generic5.PVS_DUMMY10606 | 1 | -0.5 | 0.3
Generic5.PVS_DUMMY10607 | 1 | -0.5 | 0.3
Generic5.PVS_DUMMY10608 | 1 | -0.5 | 0.3
Generic5.PVS_DUMMY10609 | 1 | -0.5 | 0.3
Generic5.PVS_DUMMY10610 | 1 | -0.5 | 0.3
Generic5.PVS_DUMMY10611 | 1 | -0.5 | 0.3
Generic5.PVS_NCCTT2697_BT | 1 | -0.5 | 0.3
Generic5.PVUCLV29002 | 1 | -0.5 | 0.3
Generic5.PVUCLV34962 | 1 | -0.5 | 0.3
Generic5.PVUCLV35791 | 1 | -0.5 | 0.3
Generic5.PVUCLV40031 | 1 | -0.5 | 0.3
Generic5.PVUCLV41608 | 1 | -0.5 | 0.3
Generic5.PVUCLV46673 | 1 | -0.5 | 0.3
Generic5.PVUCLV50028 | 1 | -0.5 | 0.3
Generic5.PVUCLV53222 | 1 | -0.5 | 0.3
Generic5.PVS_DUMMY35041 | 1 | -0.9 | 0.5
Generic5.PVS_DUMMY35042 | 1 | -0.9 | 0.5
Generic5.PVS_DUMMY35043 | 1 | -0.9 | 0.5
Generic5.PVS_DUMMY35044 | 1 | -0.9 | 0.5
Generic5.PVS_NCCTT4410_BT | 1 | -0.9 | 0.5
Generic5.PVUCLV19046 | 1 | -0.9 | 0.5
Generic5.PVUCLV39970 | 1 | -0.9 | 0.5
Generic5.PVUCLV44943 | 1 | -0.9 | 0.5
Generic5.PVUCLV50386 | 1 | -0.9 | 0.5
Generic5.PVS_DUMMY39417 | 1 | -1.2 | 0.6
Generic5.PVS_NCCTT5589_BT | 1 | -1.2 | 0.6
Generic5.PVUCLV33752 | 1 | -1.2 | 0.6
Generic5.PVS_DUMMY34956 | 1 | -0.9 | 0.5
Generic5.PVS_DUMMY34957 | 1 | -0.9 | 0.5
Generic5.PVS_DUMMY34958 | 1 | -0.9 | 0.5
Generic5.PVS_DUMMY34959 | 1 | -0.9 | 0.5
Generic5.PVS_NCCTT4400_BT | 1 | -0.9 | 0.5
Generic5.PVUCLV19042 | 1 | -0.9 | 0.5
Generic5.PVUCLV39682 | 1 | -0.9 | 0.5
Generic5.PVUCLV46544 | 1 | -0.9 | 0.5
Generic5.PVUCLV46950 | 1 | -0.9 | 0.5
Generic5.PVS_DUMMY56759 | 1 | -1.2 | 0.7
Generic5.PVS_NCCTT10539_BT | 1 | -1.2 | 0.7
Generic5.PVUCLV47001 | 1 | -1.2 | 0.7
Generic5.PVS_DUMMY33170 | 1 | -1.1 | 0.7
Generic5.PVS_DUMMY33171 | 1 | -1.1 | 0.7
Generic5.PVS_DUMMY33172 | 1 | -1.1 | 0.7
Generic5.PVS_NCCTT4153_BT | 1 | -1.1 | 0.7
Generic5.PVUCLV30037 | 1 | -1.1 | 0.7
Generic5.PVUCLV39046 | 1 | -1.1 | 0.7
Generic5.PVUCLV40339 | 1 | -1.1 | 0.7
Generic5.PVS_DUMMY35045 | 1 | -0.5 | 0.3
Generic5.PVS_DUMMY35046 | 1 | -0.5 | 0.3
Generic5.PVS_DUMMY35047 | 1 | -0.5 | 0.3
Generic5.PVS_DUMMY35048 | 1 | -0.5 | 0.3
Generic5.PVS_DUMMY35049 | 1 | -0.5 | 0.3
Generic5.PVS_DUMMY35050 | 1 | -0.5 | 0.3
Generic5.PVS_DUMMY35051 | 1 | -0.5 | 0.3
Generic5.PVS_DUMMY35052 | 1 | -0.5 | 0.3
Generic5.PVS_NCCTT4406_BT | 1 | -0.5 | 0.3
Generic5.PVUCLV19070 | 1 | -0.5 | 0.3
Generic5.PVUCLV27903 | 1 | -0.5 | 0.3
Generic5.PVUCLV31718 | 1 | -0.5 | 0.3
Generic5.PVUCLV33230 | 1 | -0.5 | 0.3
Generic5.PVUCLV35099 | 1 | -0.5 | 0.3
Generic5.PVUCLV38443 | 1 | -0.5 | 0.3
Generic5.PVUCLV40103 | 1 | -0.5 | 0.3
Generic5.PVUCLV51483 | 1 | -0.5 | 0.3
Generic5.PVS_DUMMY49626 | 1 | -1.2 | 0.7
Generic5.PVS_NCCTT8020_BT | 1 | -1.2 | 0.7
Generic5.PVUCLV44727 | 1 | -1.2 | 0.7
Generic5.PVS_DUMMY45335 | 1 | -1.2 | 0.7
Generic5.PVS_NCCTT7224_BT | 1 | -1.2 | 0.7
Generic5.PVUCLV36813 | 1 | -1.2 | 0.7
Generic5.PVS_DUMMY35096 | 1 | -0.7 | 0.4
Generic5.PVS_DUMMY35097 | 1 | -0.7 | 0.4
Generic5.PVS_DUMMY35098 | 1 | -0.7 | 0.4
Generic5.PVS_DUMMY35099 | 1 | -0.7 | 0.4
Generic5.PVS_DUMMY35100 | 1 | -0.7 | 0.4
Generic5.PVS_NCCTT4408_BT | 1 | -0.7 | 0.4
Generic5.PVUCLV19076 | 1 | -0.7 | 0.4
Generic5.PVUCLV31750 | 1 | -0.7 | 0.4
Generic5.PVUCLV40983 | 1 | -0.7 | 0.4
Generic5.PVUCLV43282 | 1 | -0.7 | 0.4
Generic5.PVUCLV44790 | 1 | -0.7 | 0.4
Generic5.PVS_DUMMY2531 | 1 | -0.4 | 0.2
Generic5.PVS_DUMMY2532 | 1 | -0.4 | 0.2
Generic5.PVS_DUMMY2533 | 1 | -0.4 | 0.2
Generic5.PVS_DUMMY2534 | 1 | -0.4 | 0.2
Generic5.PVS_DUMMY2535 | 1 | -0.4 | 0.2
Generic5.PVS_DUMMY2536 | 1 | -0.4 | 0.2
Generic5.PVS_DUMMY2537 | 1 | -0.4 | 0.2
Generic5.PVS_DUMMY2538 | 1 | -0.4 | 0.2
Generic5.PVS_DUMMY2539 | 1 | -0.4 | 0.2
Generic5.PVS_DUMMY2540 | 1 | -0.4 | 0.2
Generic5.PVS_NCCTT660_BT | 1 | -0.4 | 0.2
Generic5.PVUCLV30243 | 1 | -0.4 | 0.2
Generic5.PVUCLV30859 | 1 | -0.4 | 0.2
Generic5.PVUCLV32119 | 1 | -0.4 | 0.2
Generic5.PVUCLV32346 | 1 | -0.4 | 0.2
Generic5.PVUCLV33970 | 1 | -0.4 | 0.2
Generic5.PVUCLV36978 | 1 | -0.4 | 0.2
Generic5.PVUCLV37352 | 1 | -0.4 | 0.2
Generic5.PVUCLV37582 | 1 | -0.4 | 0.2
Generic5.PVUCLV40737 | 1 | -0.4 | 0.2
Generic5.PVUCLV46604 | 1 | -0.4 | 0.2
Generic5.PVS_DUMMY1805 | 1 | -5.5 | 3.2
Generic5.PVS_NCCTT815_BT | 1 | -5.5 | 3.2
Generic5.PVUCLV31374 | 1 | -5.5 | 3.2
Generic5.PVS_DUMMY54958 | 1 | -4.6 | 2.7
Generic5.PVS_NCCTT9813_BT | 1 | -6.9 | 4
Generic5.PVUCLV27988 | 1 | -6.9 | 4
Generic5.PVS_DUMMY34895 | 1 | -4.6 | 2.7
Generic5.PVS_NCCTT4398_BT | 1 | -6.9 | 4
Generic5.PVUCLV19034 | 1 | -6.9 | 4
Generic5.PVS_DUMMY56729 | 1 | -5.5 | 3.2
Generic5.PVS_NCCTT10506_BT | 1 | -5.5 | 3.2
Generic5.PVUCLV48182 | 1 | -5.5 | 3.2
Generic5.PVS_DUMMY56493 | 1 | -0.9 | 0.5
Generic5.PVS_NCCTT10445_BT | 1 | -0.9 | 0.5
Generic5.PVUCLV48466 | 1 | -0.9 | 0.5
Generic5.PVS_DUMMY3135 | 1 | -1.1 | 0.6
Generic5.PVS_DUMMY3136 | 1 | -1.1 | 0.6
Generic5.PVS_DUMMY3137 | 1 | -1.1 | 0.6
Generic5.PVS_DUMMY3138 | 1 | -1.1 | 0.6
Generic5.PVS_DUMMY3139 | 1 | -1.1 | 0.6
Generic5.PVS_DUMMY3140 | 1 | -1.1 | 0.6
Generic5.PVS_DUMMY3141 | 1 | -1.1 | 0.6
Generic5.PVS_DUMMY3142 | 1 | -1.1 | 0.6
Generic5.PVS_DUMMY3143 | 1 | -1.1 | 0.6
Generic5.PVS_DUMMY3144 | 1 | -1.1 | 0.6
Generic5.PVS_NCCTT604_BT | 1 | -1.1 | 0.6
Generic5.PVUCLV22239 | 1 | -1.1 | 0.6
Generic5.PVUCLV30813 | 1 | -1.1 | 0.6
Generic5.PVUCLV33403 | 1 | -1.1 | 0.6
Generic5.PVUCLV34895 | 1 | -1.1 | 0.6
Generic5.PVUCLV35674 | 1 | -1.1 | 0.6
Generic5.PVUCLV36560 | 1 | -1.1 | 0.6
Generic5.PVUCLV37146 | 1 | -1.1 | 0.6
Generic5.PVUCLV38625 | 1 | -1.1 | 0.6
Generic5.PVUCLV43572 | 1 | -1.1 | 0.6
Generic5.PVUCLV45077 | 1 | -1.1 | 0.6
Generic5.PVS_DUMMY32313 | 1 | -1.7 | 1
Generic5.PVS_DUMMY32314 | 1 | -1.7 | 1
Generic5.PVS_DUMMY32315 | 1 | -1.7 | 1
Generic5.PVS_DUMMY32316 | 1 | -1.7 | 1
Generic5.PVS_DUMMY32317 | 1 | -1.7 | 1
Generic5.PVS_DUMMY32318 | 1 | -1.7 | 1
Generic5.PVS_NCCTT3801_BT | 1 | -1.7 | 1
Generic5.PVUCLV18374 | 1 | -1.7 | 1
Generic5.PVUCLV19038 | 1 | -1.7 | 1
Generic5.PVUCLV19783 | 1 | -1.7 | 1
Generic5.PVUCLV36362 | 1 | -1.7 | 1
Generic5.PVUCLV36931 | 1 | -1.7 | 1
Generic5.PVUCLV40495 | 1 | -1.7 | 1
Generic5.PVS_DUMMY35744 | 1 | -1.1 | 0.6
Generic5.PVS_DUMMY4625 | 1 | -1.1 | 0.6
Generic5.PVS_DUMMY4626 | 1 | -1.1 | 0.6
Generic5.PVS_DUMMY4627 | 1 | -1.1 | 0.6
Generic5.PVS_DUMMY4628 | 1 | -1.1 | 0.6
Generic5.PVS_DUMMY4629 | 1 | -1.1 | 0.6
Generic5.PVS_DUMMY4630 | 1 | -1.1 | 0.6
Generic5.PVS_DUMMY4631 | 1 | -1.1 | 0.6
Generic5.PVS_DUMMY4632 | 1 | -1.1 | 0.6
Generic5.PVS_DUMMY4633 | 1 | -1.1 | 0.6
Generic5.PVS_NCCTT4609_BT | 1 | -1.1 | 0.6
Generic5.PVS_NCCTT460_BT | 1 | -1.1 | 0.6
Generic5.PVUCLV15450 | 1 | -1.1 | 0.6
Generic5.PVUCLV20044 | 1 | -1.1 | 0.6
Generic5.PVUCLV23821 | 1 | -1.1 | 0.6
Generic5.PVUCLV26348 | 1 | -1.1 | 0.6
Generic5.PVUCLV26752 | 1 | -1.1 | 0.6
Generic5.PVUCLV29313 | 1 | -1.1 | 0.6
Generic5.PVUCLV31066 | 1 | -1.1 | 0.6
Generic5.PVUCLV34552 | 1 | -1.1 | 0.6
Generic5.PVUCLV36219 | 1 | -1.1 | 0.6
Generic5.PVUCLV38097 | 1 | -1.1 | 0.6
Generic5.PVS_DUMMY32527 | 1 | -1.3 | 0.8
Generic5.PVS_DUMMY32528 | 1 | -1.3 | 0.8
Generic5.PVS_NCCTT4031_BT | 1 | -1.3 | 0.8
Generic5.PVUCLV23032 | 1 | -1.3 | 0.8
Generic5.PVUCLV32976 | 1 | -1.3 | 0.8
Generic5.PVS_DUMMY12494 | 1 | -1.1 | 0.6
Generic5.PVS_DUMMY12495 | 1 | -1.1 | 0.6
Generic5.PVS_DUMMY12496 | 1 | -1.1 | 0.6
Generic5.PVS_DUMMY12497 | 1 | -1.1 | 0.6
Generic5.PVS_DUMMY12498 | 1 | -1.1 | 0.6
Generic5.PVS_DUMMY12499 | 1 | -1.1 | 0.6
Generic5.PVS_DUMMY12500 | 1 | -1.1 | 0.6
Generic5.PVS_DUMMY12501 | 1 | -1.1 | 0.6
Generic5.PVS_DUMMY12502 | 1 | -1.1 | 0.6
Generic5.PVS_DUMMY12503 | 1 | -1.1 | 0.6
Generic5.PVS_NCCTT1267_BT | 1 | -1.1 | 0.6
Generic5.PVUCLV14283 | 1 | -1.1 | 0.6
Generic5.PVUCLV16439 | 1 | -1.1 | 0.6
Generic5.PVUCLV16682 | 1 | -1.1 | 0.6
Generic5.PVUCLV18041 | 1 | -1.1 | 0.6
Generic5.PVUCLV20867 | 1 | -1.1 | 0.6
Generic5.PVUCLV20870 | 1 | -1.1 | 0.6
Generic5.PVUCLV20873 | 1 | -1.1 | 0.6
Generic5.PVUCLV23380 | 1 | -1.1 | 0.6
Generic5.PVUCLV34595 | 1 | -1.1 | 0.6
Generic5.PVUCLV37962 | 1 | -1.1 | 0.6
Generic5.PVS_DUMMY11737 | 1 | -0.8 | 0.5
Generic5.PVS_DUMMY11738 | 1 | -0.8 | 0.5
Generic5.PVS_DUMMY11739 | 1 | -0.8 | 0.5
Generic5.PVS_DUMMY11741 | 1 | -0.8 | 0.5
Generic5.PVS_DUMMY11742 | 1 | -0.8 | 0.5
Generic5.PVS_DUMMY11743 | 1 | -0.8 | 0.5
Generic5.PVS_DUMMY11745 | 1 | -0.8 | 0.5
Generic5.PVS_DUMMY11746 | 1 | -0.8 | 0.5
Generic5.PVS_DUMMY11747 | 1 | -0.8 | 0.5
Generic5.PVS_DUMMY11748 | 1 | -0.8 | 0.5
Generic5.PVS_DUMMY11749 | 1 | -0.8 | 0.5
Generic5.PVS_DUMMY11750 | 1 | -0.8 | 0.5
Generic5.PVS_NCCTT1359_BT | 1 | -0.8 | 0.5
Generic5.PVUCLV14332 | 1 | -0.8 | 0.5
Generic5.PVUCLV19585 | 1 | -0.8 | 0.5
Generic5.PVUCLV20864 | 1 | -0.8 | 0.5
Generic5.PVUCLV20865 | 1 | -0.8 | 0.5
Generic5.PVUCLV20879 | 1 | -0.8 | 0.5
Generic5.PVUCLV21331 | 1 | -0.8 | 0.5
Generic5.PVUCLV21732 | 1 | -0.8 | 0.5
Generic5.PVUCLV23129 | 1 | -0.8 | 0.5
Generic5.PVUCLV26258 | 1 | -0.8 | 0.5
Generic5.PVUCLV27216 | 1 | -0.8 | 0.5
Generic5.PVUCLV27618 | 1 | -0.8 | 0.5
Generic5.PVUCLV29360 | 1 | -0.8 | 0.5
Generic5.PVUCLV33023 | 1 | -0.8 | 0.5
Generic5.PVUCLV39526 | 1 | -0.8 | 0.5
Generic5.PVS_DUMMY16074 | 1 | -1.2 | 0.7
Generic5.PVS_DUMMY16075 | 1 | -1.2 | 0.7
Generic5.PVS_DUMMY16076 | 1 | -1.2 | 0.7
Generic5.PVS_DUMMY16077 | 1 | -1.2 | 0.7
Generic5.PVS_DUMMY16078 | 1 | -1.2 | 0.7
Generic5.PVS_DUMMY16079 | 1 | -1.2 | 0.7
Generic5.PVS_NCCTT3146_BT | 1 | -1.2 | 0.7
Generic5.PVUCLV20884 | 1 | -1.2 | 0.7
Generic5.PVUCLV20916 | 1 | -1.2 | 0.7
Generic5.PVUCLV25262 | 1 | -1.2 | 0.7
Generic5.PVUCLV27483 | 1 | -1.2 | 0.7
Generic5.PVUCLV36173 | 1 | -1.2 | 0.7
Generic5.PVUCLV36274 | 1 | -1.2 | 0.7
Generic5.PVS_DUMMY34691 | 1 | -1.1 | 0.5
Generic5.PVS_DUMMY34692 | 1 | -1.1 | 0.5
Generic5.PVS_DUMMY34693 | 1 | -1.1 | 0.5
Generic5.PVS_DUMMY34694 | 1 | -1.1 | 0.5
Generic5.PVS_DUMMY34695 | 1 | -1.1 | 0.5
Generic5.PVS_DUMMY34696 | 1 | -1.1 | 0.5
Generic5.PVS_DUMMY34697 | 1 | -1.1 | 0.5
Generic5.PVS_NCCTT4508_BT | 1 | -1.1 | 0.5
Generic5.PVUCLV14461 | 1 | -1.1 | 0.5
Generic5.PVUCLV15411 | 1 | -1.1 | 0.5
Generic5.PVUCLV17992 | 1 | -1.1 | 0.5
Generic5.PVUCLV18337 | 1 | -1.1 | 0.5
Generic5.PVUCLV19595 | 1 | -1.1 | 0.5
Generic5.PVUCLV32794 | 1 | -1.1 | 0.5
Generic5.PVUCLV36417 | 1 | -1.1 | 0.5
Generic5.PVS_DUMMY1628 | 1 | -0.3 | 0.2
Generic5.PVS_DUMMY1629 | 1 | -0.3 | 0.2
Generic5.PVS_DUMMY1630 | 1 | -0.3 | 0.2
Generic5.PVS_DUMMY1631 | 1 | -0.3 | 0.2
Generic5.PVS_DUMMY1632 | 1 | -0.3 | 0.2
Generic5.PVS_DUMMY1633 | 1 | -0.3 | 0.2
Generic5.PVS_DUMMY1634 | 1 | -0.3 | 0.2
Generic5.PVS_DUMMY1635 | 1 | -0.3 | 0.2
Generic5.PVS_DUMMY1636 | 1 | -0.3 | 0.2
Generic5.PVS_DUMMY1637 | 1 | -0.3 | 0.2
Generic5.PVS_DUMMY1638 | 1 | -0.3 | 0.2
Generic5.PVS_DUMMY1639 | 1 | -0.3 | 0.2
Generic5.PVS_DUMMY1640 | 1 | -0.3 | 0.2
Generic5.PVS_DUMMY45458 | 1 | -0.3 | 0.2
Generic5.PVS_NCCTT7443_BT | 1 | -0.3 | 0.2
Generic5.PVS_NCCTT744_BT | 1 | -0.3 | 0.2
Generic5.PVUCLV10296 | 1 | -0.3 | 0.2
Generic5.PVUCLV14996 | 1 | -0.3 | 0.2
Generic5.PVUCLV18384 | 1 | -0.3 | 0.2
Generic5.PVUCLV20008 | 1 | -0.3 | 0.2
Generic5.PVUCLV22044 | 1 | -0.3 | 0.2
Generic5.PVUCLV24734 | 1 | -0.3 | 0.2
Generic5.PVUCLV25132 | 1 | -0.3 | 0.2
Generic5.PVUCLV25386 | 1 | -0.3 | 0.2
Generic5.PVUCLV27225 | 1 | -0.3 | 0.2
Generic5.PVUCLV29272 | 1 | -0.3 | 0.2
Generic5.PVUCLV30892 | 1 | -0.3 | 0.2
Generic5.PVUCLV34415 | 1 | -0.3 | 0.2
Generic5.PVUCLV36047 | 1 | -0.3 | 0.2
Generic5.PVUCLV43718 | 1 | -0.3 | 0.2
Generic5.PVUCLV8408 | 1 | -0.3 | 0.2
Generic5.PVS_DUMMY11941 | 1 | -0.2 | 0.1
Generic5.PVS_DUMMY11942 | 1 | -0.2 | 0.1
Generic5.PVS_DUMMY11943 | 1 | -0.2 | 0.1
Generic5.PVS_DUMMY11944 | 1 | -0.2 | 0.1
Generic5.PVS_DUMMY11945 | 1 | -0.2 | 0.1
Generic5.PVS_DUMMY11946 | 1 | -0.2 | 0.1
Generic5.PVS_DUMMY11947 | 1 | -0.2 | 0.1
Generic5.PVS_DUMMY11948 | 1 | -0.2 | 0.1
Generic5.PVS_DUMMY11949 | 1 | -0.2 | 0.1
Generic5.PVS_DUMMY11950 | 1 | -0.2 | 0.1
Generic5.PVS_DUMMY11951 | 1 | -0.2 | 0.1
Generic5.PVS_DUMMY11952 | 1 | -0.2 | 0.1
Generic5.PVS_DUMMY11953 | 1 | -0.2 | 0.1
Generic5.PVS_DUMMY11954 | 1 | -0.2 | 0.1
Generic5.PVS_DUMMY11955 | 1 | -0.2 | 0.1
Generic5.PVS_DUMMY11956 | 1 | -0.2 | 0.1
Generic5.PVS_DUMMY11957 | 1 | -0.2 | 0.1
Generic5.PVS_DUMMY11958 | 1 | -0.2 | 0.1
Generic5.PVS_NCCTT1377_BT | 1 | -0.2 | 0.1
Generic5.PVUCLV10282 | 1 | -0.2 | 0.1
Generic5.PVUCLV14341 | 1 | -0.2 | 0.1
Generic5.PVUCLV16859 | 1 | -0.2 | 0.1
Generic5.PVUCLV19836 | 1 | -0.2 | 0.1
Generic5.PVUCLV22105 | 1 | -0.2 | 0.1
Generic5.PVUCLV22106 | 1 | -0.2 | 0.1
Generic5.PVUCLV23135 | 1 | -0.2 | 0.1
Generic5.PVUCLV23666 | 1 | -0.2 | 0.1
Generic5.PVUCLV25087 | 1 | -0.2 | 0.1
Generic5.PVUCLV27444 | 1 | -0.2 | 0.1
Generic5.PVUCLV27626 | 1 | -0.2 | 0.1
Generic5.PVUCLV29226 | 1 | -0.2 | 0.1
Generic5.PVUCLV32659 | 1 | -0.2 | 0.1
Generic5.PVUCLV33028 | 1 | -0.2 | 0.1
Generic5.PVUCLV34658 | 1 | -0.2 | 0.1
Generic5.PVUCLV36135 | 1 | -0.2 | 0.1
Generic5.PVUCLV37790 | 1 | -0.2 | 0.1
Generic5.PVUCLV39535 | 1 | -0.2 | 0.1
Generic5.PVS_DUMMY38043 | 1 | -0.8 | 0.4
Generic5.PVS_DUMMY38044 | 1 | -0.8 | 0.4
Generic5.PVS_DUMMY38045 | 1 | -0.8 | 0.4
Generic5.PVS_DUMMY38046 | 1 | -0.8 | 0.4
Generic5.PVS_NCCTT5280_BT | 1 | -0.8 | 0.4
Generic5.PVUCLV17940 | 1 | -0.8 | 0.4
Generic5.PVUCLV22297 | 1 | -0.8 | 0.4
Generic5.PVUCLV32747 | 1 | -0.8 | 0.4
Generic5.PVUCLV34373 | 1 | -0.8 | 0.4
Generic5.PVS_DUMMY15395 | 1 | -1.1 | 0.5
Generic5.PVS_DUMMY15396 | 1 | -1.1 | 0.5
Generic5.PVS_DUMMY15397 | 1 | -1.1 | 0.5
Generic5.PVS_NCCTT1708_BT | 1 | -1.1 | 0.5
Generic5.PVUCLV18334 | 1 | -1.1 | 0.5
Generic5.PVUCLV21456 | 1 | -1.1 | 0.5
Generic5.PVUCLV23916 | 1 | -1.1 | 0.5
Generic5.PVS_DUMMY36044 | 1 | -0.3 | 0.1
Generic5.PVS_DUMMY4443 | 1 | -0.3 | 0.1
Generic5.PVS_DUMMY4444 | 1 | -0.3 | 0.1
Generic5.PVS_DUMMY4445 | 1 | -0.3 | 0.1
Generic5.PVS_DUMMY4446 | 1 | -0.3 | 0.1
Generic5.PVS_DUMMY4447 | 1 | -0.3 | 0.1
Generic5.PVS_DUMMY4448 | 1 | -0.3 | 0.1
Generic5.PVS_DUMMY4449 | 1 | -0.3 | 0.1
Generic5.PVS_DUMMY4450 | 1 | -0.3 | 0.1
Generic5.PVS_DUMMY4451 | 1 | -0.3 | 0.1
Generic5.PVS_DUMMY4452 | 1 | -0.3 | 0.1
Generic5.PVS_DUMMY4453 | 1 | -0.3 | 0.1
Generic5.PVS_DUMMY4454 | 1 | -0.3 | 0.1
Generic5.PVS_DUMMY4455 | 1 | -0.3 | 0.1
Generic5.PVS_NCCTT4727_BT | 1 | -0.3 | 0.2
Generic5.PVS_NCCTT472_BT | 1 | -0.3 | 0.1
Generic5.PVUCLV14458 | 1 | -0.3 | 0.1
Generic5.PVUCLV14688 | 1 | -0.3 | 0.1
Generic5.PVUCLV14995 | 1 | -0.3 | 0.1
Generic5.PVUCLV17145 | 1 | -0.3 | 0.1
Generic5.PVUCLV19729 | 1 | -0.3 | 0.1
Generic5.PVUCLV20145 | 1 | -0.3 | 0.1
Generic5.PVUCLV22042 | 1 | -0.3 | 0.1
Generic5.PVUCLV23134 | 1 | -0.3 | 0.1
Generic5.PVUCLV23487 | 1 | -0.3 | 0.1
Generic5.PVUCLV23616 | 1 | -0.3 | 0.1
Generic5.PVUCLV26264 | 1 | -0.3 | 0.1
Generic5.PVUCLV27030 | 1 | -0.3 | 0.1
Generic5.PVUCLV27310 | 1 | -0.3 | 0.1
Generic5.PVUCLV31024 | 1 | -0.3 | 0.1
Generic5.PVS_DUMMY35916 | 1 | -1.5 | 0.8
Generic5.PVS_DUMMY35917 | 1 | -1.5 | 0.8
Generic5.PVS_NCCTT4687_BT | 1 | -1.5 | 0.8
Generic5.PVUCLV27318 | 1 | -1.5 | 0.8
Generic5.PVUCLV4865 | 1 | -1.5 | 0.8
Generic5.PVS_DUMMY34668 | 1 | -0.3 | 0.2
Generic5.PVS_DUMMY34669 | 1 | -0.3 | 0.2
Generic5.PVS_DUMMY34670 | 1 | -0.3 | 0.2
Generic5.PVS_DUMMY34671 | 1 | -0.3 | 0.2
Generic5.PVS_DUMMY34672 | 1 | -0.3 | 0.2
Generic5.PVS_DUMMY34673 | 1 | -0.3 | 0.2
Generic5.PVS_DUMMY34674 | 1 | -0.3 | 0.2
Generic5.PVS_DUMMY34675 | 1 | -0.3 | 0.2
Generic5.PVS_DUMMY34676 | 1 | -0.3 | 0.2
Generic5.PVS_DUMMY34677 | 1 | -0.3 | 0.2
Generic5.PVS_DUMMY34678 | 1 | -0.3 | 0.2
Generic5.PVS_DUMMY34679 | 1 | -0.3 | 0.2
Generic5.PVS_DUMMY34680 | 1 | -0.3 | 0.2
Generic5.PVS_NCCTT4533_BT | 1 | -0.3 | 0.2
Generic5.PVUCLV18049 | 1 | -0.3 | 0.2
Generic5.PVUCLV18096 | 1 | -0.3 | 0.2
Generic5.PVUCLV18473 | 1 | -0.3 | 0.2
Generic5.PVUCLV18656 | 1 | -0.3 | 0.2
Generic5.PVUCLV24984 | 1 | -0.3 | 0.2
Generic5.PVUCLV27536 | 1 | -0.3 | 0.2
Generic5.PVUCLV32791 | 1 | -0.3 | 0.2
Generic5.PVUCLV32932 | 1 | -0.3 | 0.2
Generic5.PVUCLV34602 | 1 | -0.3 | 0.2
Generic5.PVUCLV4863 | 1 | -0.3 | 0.2
Generic5.PVUCLV4866 | 1 | -0.3 | 0.2
Generic5.PVUCLV4873 | 1 | -0.3 | 0.2
Generic5.PVUCLV4890 | 1 | -0.3 | 0.2
Generic5.PVS_DUMMY27231 | 1 | -0.4 | 0.2
Generic5.PVS_DUMMY27232 | 1 | -0.4 | 0.2
Generic5.PVS_DUMMY27233 | 1 | -0.4 | 0.2
Generic5.PVS_DUMMY27234 | 1 | -0.4 | 0.2
Generic5.PVS_DUMMY27235 | 1 | -0.4 | 0.2
Generic5.PVS_DUMMY27236 | 1 | -0.4 | 0.2
Generic5.PVS_DUMMY27237 | 1 | -0.4 | 0.2
Generic5.PVS_DUMMY27238 | 1 | -0.4 | 0.2
Generic5.PVS_DUMMY27239 | 1 | -0.4 | 0.2
Generic5.PVS_NCCTT962_BT | 1 | -0.4 | 0.2
Generic5.PVUCLV16492 | 1 | -0.4 | 0.2
Generic5.PVUCLV19744 | 1 | -0.4 | 0.2
Generic5.PVUCLV20562 | 1 | -0.4 | 0.2
Generic5.PVUCLV23824 | 1 | -0.4 | 0.2
Generic5.PVUCLV25076 | 1 | -0.4 | 0.2
Generic5.PVUCLV25562 | 1 | -0.4 | 0.2
Generic5.PVUCLV25698 | 1 | -0.4 | 0.2
Generic5.PVUCLV26425 | 1 | -0.4 | 0.2
Generic5.PVUCLV27126 | 1 | -0.4 | 0.2
Generic5.PVS_DUMMY50905 | 1 | -1.2 | 0.7
Generic5.PVS_NCCTT8479_BT | 1 | -1.2 | 0.7
Generic5.PVUCLV4889 | 1 | -1.2 | 0.7
Generic5.PVS_DUMMY8868 | 1 | -0.9 | 0.5
Generic5.PVS_DUMMY8869 | 1 | -0.9 | 0.5
Generic5.PVS_DUMMY8870 | 1 | -0.9 | 0.5
Generic5.PVS_DUMMY8871 | 1 | -0.9 | 0.5
Generic5.PVS_NCCTT2938_BT | 1 | -0.9 | 0.5
Generic5.PVUCLV25336 | 1 | -0.9 | 0.5
Generic5.PVUCLV25486 | 1 | -0.9 | 0.5
Generic5.PVUCLV29184 | 1 | -0.9 | 0.5
Generic5.PVUCLV33027 | 1 | -0.9 | 0.5
Generic5.PVS_DUMMY11310 | 1 | -0.3 | 0.2
Generic5.PVS_DUMMY11311 | 1 | -0.3 | 0.2
Generic5.PVS_DUMMY11312 | 1 | -0.3 | 0.2
Generic5.PVS_DUMMY11313 | 1 | -0.3 | 0.2
Generic5.PVS_DUMMY11314 | 1 | -0.3 | 0.2
Generic5.PVS_DUMMY11315 | 1 | -0.3 | 0.2
Generic5.PVS_DUMMY11316 | 1 | -0.3 | 0.2
Generic5.PVS_DUMMY11317 | 1 | -0.3 | 0.2
Generic5.PVS_DUMMY11318 | 1 | -0.3 | 0.2
Generic5.PVS_DUMMY11319 | 1 | -0.3 | 0.2
Generic5.PVS_DUMMY11320 | 1 | -0.3 | 0.2
Generic5.PVS_DUMMY11321 | 1 | -0.3 | 0.2
Generic5.PVS_DUMMY11322 | 1 | -0.3 | 0.2
Generic5.PVS_NCCTT1330_BT | 1 | -0.3 | 0.2
Generic5.PVUCLV14288 | 1 | -0.3 | 0.2
Generic5.PVUCLV16444 | 1 | -0.3 | 0.2
Generic5.PVUCLV16810 | 1 | -0.3 | 0.2
Generic5.PVUCLV17103 | 1 | -0.3 | 0.2
Generic5.PVUCLV18288 | 1 | -0.3 | 0.2
Generic5.PVUCLV18718 | 1 | -0.3 | 0.2
Generic5.PVUCLV21830 | 1 | -0.3 | 0.2
Generic5.PVUCLV21955 | 1 | -0.3 | 0.2
Generic5.PVUCLV23439 | 1 | -0.3 | 0.2
Generic5.PVUCLV27175 | 1 | -0.3 | 0.2
Generic5.PVUCLV27271 | 1 | -0.3 | 0.2
Generic5.PVUCLV27581 | 1 | -0.3 | 0.2
Generic5.PVUCLV37736 | 1 | -0.3 | 0.2
Generic5.PVS_DUMMY15275 | 1 | -0.6 | 0.3
Generic5.PVS_DUMMY15276 | 1 | -0.6 | 0.3
Generic5.PVS_DUMMY15277 | 1 | -0.6 | 0.3
Generic5.PVS_DUMMY15278 | 1 | -0.6 | 0.3
Generic5.PVS_DUMMY15279 | 1 | -0.6 | 0.3
Generic5.PVS_DUMMY15280 | 1 | -0.6 | 0.3
Generic5.PVS_NCCTT1696_BT | 1 | -0.6 | 0.3
Generic5.PVUCLV16087 | 1 | -0.6 | 0.3
Generic5.PVUCLV19591 | 1 | -0.6 | 0.3
Generic5.PVUCLV19832 | 1 | -0.6 | 0.3
Generic5.PVUCLV20269 | 1 | -0.6 | 0.3
Generic5.PVUCLV21335 | 1 | -0.6 | 0.3
Generic5.PVUCLV21738 | 1 | -0.6 | 0.3
Generic5.PVS_DUMMY35870 | 1 | -1.1 | 0.6
Generic5.PVS_DUMMY35871 | 1 | -1.1 | 0.6
Generic5.PVS_DUMMY35872 | 1 | -1.1 | 0.6
Generic5.PVS_NCCTT4646_BT | 1 | -1.1 | 0.6
Generic5.PVUCLV17014 | 1 | -1.1 | 0.6
Generic5.PVUCLV25029 | 1 | -1.1 | 0.6
Generic5.PVUCLV27076 | 1 | -1.1 | 0.6
Generic5.PVS_DUMMY50910 | 1 | -1.2 | 0.7
Generic5.PVS_NCCTT8480_BT | 1 | -1.2 | 0.7
Generic5.PVUCLV4885 | 1 | -1.2 | 0.7
Generic5.PVS_DUMMY25804 | 1 | -0.4 | 0.2
Generic5.PVS_DUMMY25805 | 1 | -0.4 | 0.2
Generic5.PVS_DUMMY25806 | 1 | -0.4 | 0.2
Generic5.PVS_DUMMY25807 | 1 | -0.4 | 0.2
Generic5.PVS_DUMMY25808 | 1 | -0.4 | 0.2
Generic5.PVS_DUMMY25809 | 1 | -0.4 | 0.2
Generic5.PVS_DUMMY25810 | 1 | -0.4 | 0.2
Generic5.PVS_DUMMY25811 | 1 | -0.4 | 0.2
Generic5.PVS_DUMMY25812 | 1 | -0.4 | 0.2
Generic5.PVS_DUMMY25813 | 1 | -0.4 | 0.2
Generic5.PVS_NCCTT1132_BT | 1 | -0.4 | 0.2
Generic5.PVUCLV14408 | 1 | -0.4 | 0.2
Generic5.PVUCLV15118 | 1 | -0.4 | 0.2
Generic5.PVUCLV16600 | 1 | -0.4 | 0.2
Generic5.PVUCLV16961 | 1 | -0.4 | 0.2
Generic5.PVUCLV20224 | 1 | -0.4 | 0.2
Generic5.PVUCLV23084 | 1 | -0.4 | 0.2
Generic5.PVUCLV26381 | 1 | -0.4 | 0.2
Generic5.PVUCLV26568 | 1 | -0.4 | 0.2
Generic5.PVUCLV36175 | 1 | -0.4 | 0.2
Generic5.PVUCLV39531 | 1 | -0.4 | 0.2
Generic5.PVS_DUMMY44615 | 1 | -1.2 | 0.7
Generic5.PVS_NCCTT6941_BT | 1 | -1.2 | 0.7
Generic5.PVUCLV39532 | 1 | -1.2 | 0.7
Generic5.PVS_DUMMY52315 | 1 | -1.2 | 0.7
Generic5.PVS_DUMMY52316 | 1 | -1.2 | 0.7
Generic5.PVS_NCCTT9089_BT | 1 | -1.2 | 0.7
Generic5.PVUCLV14289 | 1 | -1.2 | 0.7
Generic5.PVUCLV15361 | 1 | -1.2 | 0.7
Generic5.PVS_DUMMY40579 | 1 | -0.7 | 0.4
Generic5.PVS_NCCTT6252_BT | 1 | -0.7 | 0.4
Generic5.PVUCLV37779 | 1 | -0.7 | 0.4
Generic5.PVS_DUMMY28356 | 1 | -0.9 | 0.5
Generic5.PVS_DUMMY28357 | 1 | -0.9 | 0.5
Generic5.PVS_DUMMY28358 | 1 | -0.9 | 0.5
Generic5.PVS_DUMMY28359 | 1 | -0.9 | 0.5
Generic5.PVS_NCCTT3261_BT | 1 | -0.9 | 0.5
Generic5.PVUCLV20883 | 1 | -0.9 | 0.5
Generic5.PVUCLV20904 | 1 | -0.9 | 0.5
Generic5.PVUCLV20908 | 1 | -0.9 | 0.5
Generic5.PVUCLV33830 | 1 | -0.9 | 0.5
Generic5.PVS_DUMMY1699 | 1 | -0.9 | 0.5
Generic5.PVS_DUMMY1700 | 1 | -0.9 | 0.5
Generic5.PVS_DUMMY1701 | 1 | -0.9 | 0.5
Generic5.PVS_DUMMY1702 | 1 | -0.9 | 0.5
Generic5.PVS_NCCTT755_BT | 1 | -0.9 | 0.5
Generic5.PVUCLV17139 | 1 | -0.9 | 0.5
Generic5.PVUCLV31302 | 1 | -0.9 | 0.5
Generic5.PVUCLV36624 | 1 | -0.9 | 0.5
Generic5.PVUCLV45148 | 1 | -0.9 | 0.5
Generic5.PVS_DUMMY9022 | 1 | -0.9 | 0.5
Generic5.PVS_DUMMY9023 | 1 | -0.9 | 0.5
Generic5.PVS_DUMMY9024 | 1 | -0.9 | 0.5
Generic5.PVS_DUMMY9025 | 1 | -0.9 | 0.5
Generic5.PVS_NCCTT2950_BT | 1 | -0.9 | 0.5
Generic5.PVUCLV16596 | 1 | -0.9 | 0.5
Generic5.PVUCLV20917 | 1 | -0.9 | 0.5
Generic5.PVUCLV29217 | 1 | -0.9 | 0.5
Generic5.PVUCLV32783 | 1 | -0.9 | 0.5
Generic5.PVS_DUMMY16153 | 1 | -0.4 | 0.2
Generic5.PVS_DUMMY16154 | 1 | -0.4 | 0.2
Generic5.PVS_DUMMY16155 | 1 | -0.4 | 0.2
Generic5.PVS_DUMMY16156 | 1 | -0.4 | 0.2
Generic5.PVS_DUMMY16157 | 1 | -0.4 | 0.2
Generic5.PVS_DUMMY16158 | 1 | -0.4 | 0.2
Generic5.PVS_DUMMY16159 | 1 | -0.4 | 0.2
Generic5.PVS_DUMMY16160 | 1 | -0.4 | 0.2
Generic5.PVS_DUMMY16161 | 1 | -0.4 | 0.2
Generic5.PVS_DUMMY16162 | 1 | -0.4 | 0.2
Generic5.PVS_NCCTT3153_BT | 1 | -0.4 | 0.2
Generic5.PVUCLV14989 | 1 | -0.4 | 0.2
Generic5.PVUCLV18753 | 1 | -0.4 | 0.2
Generic5.PVUCLV19722 | 1 | -0.4 | 0.2
Generic5.PVUCLV20866 | 1 | -0.4 | 0.2
Generic5.PVUCLV20898 | 1 | -0.4 | 0.2
Generic5.PVUCLV20902 | 1 | -0.4 | 0.2
Generic5.PVUCLV20912 | 1 | -0.4 | 0.2
Generic5.PVUCLV24859 | 1 | -0.4 | 0.2
Generic5.PVUCLV24978 | 1 | -0.4 | 0.2
Generic5.PVUCLV32881 | 1 | -0.4 | 0.2
Generic5.PVS_DUMMY28165 | 1 | -0.5 | 0.3
Generic5.PVS_DUMMY28166 | 1 | -0.5 | 0.3
Generic5.PVS_DUMMY28167 | 1 | -0.5 | 0.3
Generic5.PVS_DUMMY28168 | 1 | -0.5 | 0.3
Generic5.PVS_DUMMY28169 | 1 | -0.5 | 0.3
Generic5.PVS_DUMMY28170 | 1 | -0.5 | 0.3
Generic5.PVS_DUMMY28171 | 1 | -0.5 | 0.3
Generic5.PVS_DUMMY28172 | 1 | -0.5 | 0.3
Generic5.PVS_NCCTT884_BT | 1 | -0.5 | 0.3
Generic5.PVUCLV15357 | 1 | -0.5 | 0.3
Generic5.PVUCLV19539 | 1 | -0.5 | 0.3
Generic5.PVUCLV20511 | 1 | -0.5 | 0.3
Generic5.PVUCLV20885 | 1 | -0.5 | 0.3
Generic5.PVUCLV20890 | 1 | -0.5 | 0.3
Generic5.PVUCLV22100 | 1 | -0.5 | 0.3
Generic5.PVUCLV23079 | 1 | -0.5 | 0.3
Generic5.PVUCLV25644 | 1 | -0.5 | 0.3
Generic5.PVS_DUMMY33121 | 1 | -0.3 | 0.2
Generic5.PVS_DUMMY33122 | 1 | -0.3 | 0.2
Generic5.PVS_DUMMY33123 | 1 | -0.3 | 0.2
Generic5.PVS_DUMMY33124 | 1 | -0.3 | 0.2
Generic5.PVS_DUMMY33125 | 1 | -0.3 | 0.2
Generic5.PVS_DUMMY33126 | 1 | -0.3 | 0.2
Generic5.PVS_DUMMY33127 | 1 | -0.3 | 0.2
Generic5.PVS_DUMMY33128 | 1 | -0.3 | 0.2
Generic5.PVS_DUMMY33129 | 1 | -0.3 | 0.2
Generic5.PVS_DUMMY33130 | 1 | -0.3 | 0.2
Generic5.PVS_DUMMY33131 | 1 | -0.3 | 0.2
Generic5.PVS_DUMMY33132 | 1 | -0.3 | 0.2
Generic5.PVS_NCCTT4165_BT | 1 | -0.3 | 0.2
Generic5.PVUCLV22246 | 1 | -0.3 | 0.2
Generic5.PVUCLV29654 | 1 | -0.3 | 0.2
Generic5.PVUCLV30053 | 1 | -0.3 | 0.2
Generic5.PVUCLV33625 | 1 | -0.3 | 0.2
Generic5.PVUCLV33988 | 1 | -0.3 | 0.2
Generic5.PVUCLV37603 | 1 | -0.3 | 0.2
Generic5.PVUCLV38846 | 1 | -0.3 | 0.2
Generic5.PVUCLV39067 | 1 | -0.3 | 0.2
Generic5.PVUCLV46407 | 1 | -0.3 | 0.2
Generic5.PVUCLV48268 | 1 | -0.3 | 0.2
Generic5.PVUCLV49756 | 1 | -0.3 | 0.2
Generic5.PVUCLV49974 | 1 | -0.3 | 0.2
Generic5.PVS_DUMMY36325 | 1 | -1.5 | 0.9
Generic5.PVS_DUMMY36326 | 1 | -1.5 | 0.9
Generic5.PVS_NCCTT4886_BT | 1 | -1.5 | 0.9
Generic5.PVUCLV35120 | 1 | -1.5 | 0.9
Generic5.PVUCLV48531 | 1 | -1.5 | 0.9
Generic5.PVS_DUMMY35229 | 1 | -0.3 | 0.2
Generic5.PVS_DUMMY35230 | 1 | -0.3 | 0.2
Generic5.PVS_DUMMY35231 | 1 | -0.3 | 0.2
Generic5.PVS_DUMMY35232 | 1 | -0.3 | 0.2
Generic5.PVS_DUMMY35233 | 1 | -0.3 | 0.2
Generic5.PVS_DUMMY35234 | 1 | -0.3 | 0.2
Generic5.PVS_DUMMY35235 | 1 | -0.3 | 0.2
Generic5.PVS_DUMMY35236 | 1 | -0.3 | 0.2
Generic5.PVS_DUMMY35237 | 1 | -0.3 | 0.2
Generic5.PVS_DUMMY35238 | 1 | -0.3 | 0.2
Generic5.PVS_DUMMY35239 | 1 | -0.3 | 0.2
Generic5.PVS_DUMMY35240 | 1 | -0.3 | 0.2
Generic5.PVS_DUMMY35241 | 1 | -0.3 | 0.2
Generic5.PVS_NCCTT4464_BT | 1 | -0.3 | 0.2
Generic5.PVUCLV18611 | 1 | -0.3 | 0.2
Generic5.PVUCLV31518 | 1 | -0.3 | 0.2
Generic5.PVUCLV35739 | 1 | -0.3 | 0.2
Generic5.PVUCLV37375 | 1 | -0.3 | 0.2
Generic5.PVUCLV38458 | 1 | -0.3 | 0.2
Generic5.PVUCLV39215 | 1 | -0.3 | 0.2
Generic5.PVUCLV39982 | 1 | -0.3 | 0.2
Generic5.PVUCLV40516 | 1 | -0.3 | 0.2
Generic5.PVUCLV41526 | 1 | -0.3 | 0.2
Generic5.PVUCLV43228 | 1 | -0.3 | 0.2
Generic5.PVUCLV46810 | 1 | -0.3 | 0.2
Generic5.PVUCLV47017 | 1 | -0.3 | 0.2
Generic5.PVUCLV48107 | 1 | -0.3 | 0.2
Generic5.PVS_DUMMY16029 | 1 | -1.5 | 0.9
Generic5.PVS_DUMMY16030 | 1 | -1.5 | 0.9
Generic5.PVS_NCCTT3125_BT | 1 | -1.5 | 0.9
Generic5.PVUCLV19033 | 1 | -1.5 | 0.9
Generic5.PVUCLV29440 | 1 | -1.5 | 0.9
Generic5.PVS_DUMMY35359 | 1 | -1.2 | 0.7
Generic5.PVS_NCCTT4474_BT | 1 | -1.2 | 0.7
Generic5.PVUCLV18719 | 1 | -1.2 | 0.7
Generic5.PVS_DUMMY8816 | 1 | -1.5 | 0.9
Generic5.PVS_DUMMY8817 | 1 | -1.5 | 0.9
Generic5.PVS_NCCTT2915_BT | 1 | -1.5 | 0.9
Generic5.PVUCLV29153 | 1 | -1.5 | 0.9
Generic5.PVUCLV43422 | 1 | -1.5 | 0.9
Generic5.PVS_DUMMY26656 | 1 | -0.3 | 0.2
Generic5.PVS_DUMMY26657 | 1 | -0.3 | 0.2
Generic5.PVS_DUMMY26658 | 1 | -0.3 | 0.2
Generic5.PVS_DUMMY26659 | 1 | -0.3 | 0.2
Generic5.PVS_DUMMY26660 | 1 | -0.3 | 0.2
Generic5.PVS_DUMMY26661 | 1 | -0.3 | 0.2
Generic5.PVS_DUMMY26662 | 1 | -0.3 | 0.2
Generic5.PVS_DUMMY26663 | 1 | -0.3 | 0.2
Generic5.PVS_DUMMY26664 | 1 | -0.3 | 0.2
Generic5.PVS_DUMMY26665 | 1 | -0.3 | 0.2
Generic5.PVS_DUMMY26666 | 1 | -0.3 | 0.2
Generic5.PVS_DUMMY26667 | 1 | -0.3 | 0.2
Generic5.PVS_DUMMY26668 | 1 | -0.3 | 0.2
Generic5.PVS_DUMMY26669 | 1 | -0.3 | 0.2
Generic5.PVS_NCCTT898_BT | 1 | -0.3 | 0.2
Generic5.PVUCLV16553 | 1 | -0.3 | 0.2
Generic5.PVUCLV19546 | 1 | -0.3 | 0.2
Generic5.PVUCLV21588 | 1 | -0.3 | 0.2
Generic5.PVUCLV23758 | 1 | -0.3 | 0.2
Generic5.PVUCLV25220 | 1 | -0.3 | 0.2
Generic5.PVUCLV25651 | 1 | -0.3 | 0.2
Generic5.PVUCLV27176 | 1 | -0.3 | 0.2
Generic5.PVUCLV28538 | 1 | -0.3 | 0.2
Generic5.PVUCLV29185 | 1 | -0.3 | 0.2
Generic5.PVUCLV35358 | 1 | -0.3 | 0.2
Generic5.PVUCLV36232 | 1 | -0.3 | 0.2
Generic5.PVUCLV38323 | 1 | -0.3 | 0.2
Generic5.PVUCLV44746 | 1 | -0.3 | 0.2
Generic5.PVUCLV4869 | 1 | -0.3 | 0.2
Generic5.PVS_DUMMY26880 | 1 | -0.9 | 0.5
Generic5.PVS_DUMMY26881 | 1 | -0.9 | 0.5
Generic5.PVS_DUMMY26882 | 1 | -0.9 | 0.5
Generic5.PVS_DUMMY26883 | 1 | -0.9 | 0.5
Generic5.PVS_DUMMY26884 | 1 | -0.9 | 0.5
Generic5.PVS_DUMMY26885 | 1 | -0.9 | 0.5
Generic5.PVS_DUMMY26886 | 1 | -0.9 | 0.5
Generic5.PVS_DUMMY26887 | 1 | -0.9 | 0.5
Generic5.PVS_DUMMY26888 | 1 | -0.9 | 0.5
Generic5.PVS_DUMMY26889 | 1 | -0.9 | 0.5
Generic5.PVS_DUMMY26890 | 1 | -0.9 | 0.5
Generic5.PVS_DUMMY26891 | 1 | -0.9 | 0.5
Generic5.PVS_DUMMY26892 | 1 | -0.9 | 0.5
Generic5.PVS_NCCTT926_BT | 1 | -0.9 | 0.5
Generic5.PVUCLV14291 | 1 | -0.9 | 0.5
Generic5.PVUCLV14452 | 1 | -0.9 | 0.5
Generic5.PVUCLV14728 | 1 | -0.9 | 0.5
Generic5.PVUCLV16965 | 1 | -0.9 | 0.5
Generic5.PVUCLV17009 | 1 | -0.9 | 0.5
Generic5.PVUCLV19876 | 1 | -0.9 | 0.5
Generic5.PVUCLV21459 | 1 | -0.9 | 0.5
Generic5.PVUCLV21999 | 1 | -0.9 | 0.5
Generic5.PVUCLV22036 | 1 | -0.9 | 0.5
Generic5.PVUCLV24727 | 1 | -0.9 | 0.5
Generic5.PVUCLV25378 | 1 | -0.9 | 0.5
Generic5.PVUCLV25692 | 1 | -0.9 | 0.5
Generic5.PVUCLV32609 | 1 | -0.9 | 0.5
Generic5.PVS_DUMMY5607 | 1 | -1 | 0.5
Generic5.PVS_DUMMY5608 | 1 | -1 | 0.5
Generic5.PVS_DUMMY5609 | 1 | -1 | 0.5
Generic5.PVS_DUMMY5610 | 1 | -1 | 0.5
Generic5.PVS_DUMMY5611 | 1 | -1 | 0.5
Generic5.PVS_DUMMY5612 | 1 | -1 | 0.5
Generic5.PVS_DUMMY5613 | 1 | -1 | 0.5
Generic5.PVS_DUMMY5614 | 1 | -1 | 0.5
Generic5.PVS_DUMMY5615 | 1 | -1 | 0.5
Generic5.PVS_DUMMY5616 | 1 | -1 | 0.5
Generic5.PVS_DUMMY5617 | 1 | -1 | 0.5
Generic5.PVS_DUMMY5618 | 1 | -1 | 0.5
Generic5.PVS_NCCTT345_BT | 1 | -1 | 0.5
Generic5.PVUCLV18087 | 1 | -1 | 0.5
Generic5.PVUCLV18329 | 1 | -1 | 0.5
Generic5.PVUCLV18468 | 1 | -1 | 0.5
Generic5.PVUCLV18652 | 1 | -1 | 0.5
Generic5.PVUCLV20556 | 1 | -1 | 0.5
Generic5.PVUCLV20888 | 1 | -1 | 0.5
Generic5.PVUCLV20903 | 1 | -1 | 0.5
Generic5.PVUCLV20913 | 1 | -1 | 0.5
Generic5.PVUCLV21630 | 1 | -1 | 0.5
Generic5.PVUCLV23911 | 1 | -1 | 0.5
Generic5.PVUCLV26901 | 1 | -1 | 0.5
Generic5.PVUCLV30981 | 1 | -1 | 0.5
Generic5.PVS_DUMMY16145 | 1 | -1.4 | 0.8
Generic5.PVS_DUMMY16146 | 1 | -1.4 | 0.8
Generic5.PVS_DUMMY16147 | 1 | -1.4 | 0.8
Generic5.PVS_DUMMY16148 | 1 | -1.4 | 0.8
Generic5.PVS_DUMMY16149 | 1 | -1.4 | 0.8
Generic5.PVS_DUMMY16150 | 1 | -1.4 | 0.8
Generic5.PVS_DUMMY16151 | 1 | -1.4 | 0.8
Generic5.PVS_DUMMY16152 | 1 | -1.4 | 0.8
Generic5.PVS_NCCTT3147_BT | 1 | -1.4 | 0.8
Generic5.PVUCLV16726 | 1 | -1.4 | 0.8
Generic5.PVUCLV17934 | 1 | -1.4 | 0.8
Generic5.PVUCLV20881 | 1 | -1.4 | 0.8
Generic5.PVUCLV20909 | 1 | -1.4 | 0.8
Generic5.PVUCLV20910 | 1 | -1.4 | 0.8
Generic5.PVUCLV20911 | 1 | -1.4 | 0.8
Generic5.PVUCLV24680 | 1 | -1.4 | 0.8
Generic5.PVUCLV32741 | 1 | -1.4 | 0.8
Generic5.PVS_DUMMY12691 | 1 | -0.3 | 0.2
Generic5.PVS_DUMMY12692 | 1 | -0.3 | 0.2
Generic5.PVS_DUMMY12693 | 1 | -0.3 | 0.2
Generic5.PVS_DUMMY12694 | 1 | -0.3 | 0.2
Generic5.PVS_DUMMY12695 | 1 | -0.3 | 0.2
Generic5.PVS_DUMMY12696 | 1 | -0.3 | 0.2
Generic5.PVS_DUMMY12697 | 1 | -0.3 | 0.2
Generic5.PVS_DUMMY12698 | 1 | -0.3 | 0.2
Generic5.PVS_DUMMY12699 | 1 | -0.3 | 0.2
Generic5.PVS_DUMMY12700 | 1 | -0.3 | 0.2
Generic5.PVS_DUMMY12701 | 1 | -0.3 | 0.2
Generic5.PVS_DUMMY12702 | 1 | -0.3 | 0.2
Generic5.PVS_DUMMY12703 | 1 | -0.3 | 0.2
Generic5.PVS_DUMMY12704 | 1 | -0.3 | 0.2
Generic5.PVS_NCCTT1250_BT | 1 | -0.3 | 0.2
Generic5.PVUCLV16288 | 1 | -0.3 | 0.2
Generic5.PVUCLV18844 | 1 | -0.3 | 0.2
Generic5.PVUCLV20896 | 1 | -0.3 | 0.2
Generic5.PVUCLV20930 | 1 | -0.3 | 0.2
Generic5.PVUCLV20931 | 1 | -0.3 | 0.2
Generic5.PVUCLV20933 | 1 | -0.3 | 0.2
Generic5.PVUCLV20934 | 1 | -0.3 | 0.2
Generic5.PVUCLV20936 | 1 | -0.3 | 0.2
Generic5.PVUCLV20939 | 1 | -0.3 | 0.2
Generic5.PVUCLV24813 | 1 | -0.3 | 0.2
Generic5.PVUCLV25479 | 1 | -0.3 | 0.2
Generic5.PVUCLV26211 | 1 | -0.3 | 0.2
Generic5.PVUCLV26617 | 1 | -0.3 | 0.2
Generic5.PVUCLV26857 | 1 | -0.3 | 0.2
Generic5.PVS_DUMMY15970 | 1 | -0.8 | 0.5
Generic5.PVS_DUMMY15971 | 1 | -0.8 | 0.5
Generic5.PVS_NCCTT3143_BT | 1 | -0.8 | 0.5
Generic5.PVUCLV20926 | 1 | -0.8 | 0.5
Generic5.PVUCLV34322 | 1 | -0.8 | 0.5
Generic5.PVS_DUMMY25277 | 1 | -1.1 | 0.6
Generic5.PVS_DUMMY25278 | 1 | -1.1 | 0.6
Generic5.PVS_DUMMY25279 | 1 | -1.1 | 0.6
Generic5.PVS_DUMMY25280 | 1 | -1.1 | 0.6
Generic5.PVS_NCCTT1055_BT | 1 | -1.1 | 0.6
Generic5.PVUCLV16805 | 1 | -1.1 | 0.6
Generic5.PVUCLV19675 | 1 | -1.1 | 0.6
Generic5.PVUCLV20920 | 1 | -1.1 | 0.6
Generic5.PVUCLV26466 | 1 | -1.1 | 0.6
Generic5.PVS_DUMMY25024 | 1 | -0.9 | 0.5
Generic5.PVS_DUMMY25025 | 1 | -0.9 | 0.5
Generic5.PVS_DUMMY25026 | 1 | -0.9 | 0.5
Generic5.PVS_DUMMY25027 | 1 | -0.9 | 0.5
Generic5.PVS_DUMMY25028 | 1 | -0.9 | 0.5
Generic5.PVS_DUMMY25029 | 1 | -0.9 | 0.5
Generic5.PVS_DUMMY25030 | 1 | -0.9 | 0.5
Generic5.PVS_DUMMY25031 | 1 | -0.9 | 0.5
Generic5.PVS_DUMMY25032 | 1 | -0.9 | 0.5
Generic5.PVS_DUMMY25033 | 1 | -0.9 | 0.5
Generic5.PVS_DUMMY25034 | 1 | -0.9 | 0.5
Generic5.PVS_DUMMY25035 | 1 | -0.9 | 0.5
Generic5.PVS_DUMMY25036 | 1 | -0.9 | 0.5
Generic5.PVS_NCCTT1205_BT | 1 | -0.9 | 0.5
Generic5.PVUCLV14542 | 1 | -0.9 | 0.5
Generic5.PVUCLV18237 | 1 | -0.9 | 0.5
Generic5.PVUCLV18670 | 1 | -0.9 | 0.5
Generic5.PVUCLV20882 | 1 | -0.9 | 0.5
Generic5.PVUCLV20893 | 1 | -0.9 | 0.5
Generic5.PVUCLV20919 | 1 | -0.9 | 0.5
Generic5.PVUCLV20922 | 1 | -0.9 | 0.5
Generic5.PVUCLV20923 | 1 | -0.9 | 0.5
Generic5.PVUCLV21425 | 1 | -0.9 | 0.5
Generic5.PVUCLV23704 | 1 | -0.9 | 0.5
Generic5.PVUCLV26162 | 1 | -0.9 | 0.5
Generic5.PVUCLV26997 | 1 | -0.9 | 0.5
Generic5.PVUCLV39477 | 1 | -0.9 | 0.5
Generic5.PVS_DUMMY28246 | 1 | -1.2 | 0.7
Generic5.PVS_DUMMY28247 | 1 | -1.2 | 0.7
Generic5.PVS_DUMMY28248 | 1 | -1.2 | 0.7
Generic5.PVS_DUMMY28249 | 1 | -1.2 | 0.7
Generic5.PVS_DUMMY28250 | 1 | -1.2 | 0.7
Generic5.PVS_DUMMY28251 | 1 | -1.2 | 0.7
Generic5.PVS_DUMMY28252 | 1 | -1.2 | 0.7
Generic5.PVS_NCCTT3229_BT | 1 | -1.2 | 0.7
Generic5.PVUCLV15315 | 1 | -1.2 | 0.7
Generic5.PVUCLV17884 | 1 | -1.2 | 0.7
Generic5.PVUCLV20465 | 1 | -1.2 | 0.7
Generic5.PVUCLV20905 | 1 | -1.2 | 0.7
Generic5.PVUCLV24935 | 1 | -1.2 | 0.7
Generic5.PVUCLV27120 | 1 | -1.2 | 0.7
Generic5.PVUCLV27530 | 1 | -1.2 | 0.7
Generic5.PVS_DUMMY55313 | 1 | -4.6 | 2.6
Generic5.PVS_NCCTT10037_BT | 1 | -6.9 | 4
Generic5.PVUCLV50172 | 1 | -6.9 | 4
Generic5.PVS_DUMMY16326 | 1 | -2.8 | 1.6
Generic5.PVS_NCCTT3157_BT | 1 | -2.8 | 1.6
Generic5.PVUCLV20927 | 1 | -2.8 | 1.6
Generic5.PVS_DUMMY15649 | 1 | -2.4 | 1.4
Generic5.PVS_DUMMY15650 | 1 | -2.4 | 1.4
Generic5.PVS_NCCTT1753_BT | 1 | -2.4 | 1.4
Generic5.PVUCLV21377 | 1 | -2.4 | 1.4
Generic5.PVUCLV26305 | 1 | -2.4 | 1.4
Generic5.PVS_DUMMY16119 | 1 | -4.6 | 2.6
Generic5.PVS_NCCTT3144_BT | 1 | -6.9 | 4
Generic5.PVUCLV20942 | 1 | -6.9 | 4
Generic5.PVS_DUMMY28293 | 1 | -1.1 | 0.6
Generic5.PVS_DUMMY28294 | 1 | -1.1 | 0.6
Generic5.PVS_DUMMY28295 | 1 | -1.1 | 0.6
Generic5.PVS_NCCTT3243_BT | 1 | -1.1 | 0.6
Generic5.PVUCLV20895 | 1 | -1.1 | 0.6
Generic5.PVUCLV20907 | 1 | -1.1 | 0.6
Generic5.PVUCLV25213 | 1 | -1.1 | 0.6
Generic5.PVS_DUMMY12081 | 1 | -0.3 | 0.2
Generic5.PVS_DUMMY12082 | 1 | -0.3 | 0.2
Generic5.PVS_DUMMY12083 | 1 | -0.3 | 0.2
Generic5.PVS_DUMMY12084 | 1 | -0.3 | 0.2
Generic5.PVS_DUMMY12085 | 1 | -0.3 | 0.2
Generic5.PVS_DUMMY12086 | 1 | -0.3 | 0.2
Generic5.PVS_DUMMY12087 | 1 | -0.3 | 0.2
Generic5.PVS_DUMMY12088 | 1 | -0.3 | 0.2
Generic5.PVS_DUMMY12089 | 1 | -0.3 | 0.2
Generic5.PVS_DUMMY12090 | 1 | -0.3 | 0.2
Generic5.PVS_DUMMY12091 | 1 | -0.3 | 0.2
Generic5.PVS_DUMMY12092 | 1 | -0.3 | 0.2
Generic5.PVS_NCCTT1393_BT | 1 | -0.3 | 0.2
Generic5.PVUCLV14241 | 1 | -0.3 | 0.2
Generic5.PVUCLV15210 | 1 | -0.3 | 0.2
Generic5.PVUCLV16084 | 1 | -0.3 | 0.2
Generic5.PVUCLV16191 | 1 | -0.3 | 0.2
Generic5.PVUCLV16391 | 1 | -0.3 | 0.2
Generic5.PVUCLV20871 | 1 | -0.3 | 0.2
Generic5.PVUCLV20872 | 1 | -0.3 | 0.2
Generic5.PVUCLV20877 | 1 | -0.3 | 0.2
Generic5.PVUCLV20925 | 1 | -0.3 | 0.2
Generic5.PVUCLV20929 | 1 | -0.3 | 0.2
Generic5.PVUCLV23199 | 1 | -0.3 | 0.2
Generic5.PVUCLV29179 | 1 | -0.3 | 0.2
Generic5.PVS_DUMMY11384 | 1 | -0.4 | 0.2
Generic5.PVS_DUMMY11385 | 1 | -0.4 | 0.2
Generic5.PVS_DUMMY11386 | 1 | -0.4 | 0.2
Generic5.PVS_DUMMY11387 | 1 | -0.4 | 0.2
Generic5.PVS_DUMMY11388 | 1 | -0.4 | 0.2
Generic5.PVS_DUMMY11389 | 1 | -0.4 | 0.2
Generic5.PVS_DUMMY11390 | 1 | -0.4 | 0.2
Generic5.PVS_DUMMY11391 | 1 | -0.4 | 0.2
Generic5.PVS_DUMMY11392 | 1 | -0.4 | 0.2
Generic5.PVS_DUMMY11393 | 1 | -0.4 | 0.2
Generic5.PVS_NCCTT1334_BT | 1 | -0.4 | 0.2
Generic5.PVUCLV14635 | 1 | -0.4 | 0.2
Generic5.PVUCLV15066 | 1 | -0.4 | 0.2
Generic5.PVUCLV18173 | 1 | -0.4 | 0.2
Generic5.PVUCLV18281 | 1 | -0.4 | 0.2
Generic5.PVUCLV20869 | 1 | -0.4 | 0.2
Generic5.PVUCLV20874 | 1 | -0.4 | 0.2
Generic5.PVUCLV20875 | 1 | -0.4 | 0.2
Generic5.PVUCLV20876 | 1 | -0.4 | 0.2
Generic5.PVUCLV23432 | 1 | -0.4 | 0.2
Generic5.PVUCLV27167 | 1 | -0.4 | 0.2
Generic5.PVS_DUMMY38537 | 1 | -1.2 | 0.7
Generic5.PVS_NCCTT5444_BT | 1 | -1.2 | 0.7
Generic5.PVUCLV32698 | 1 | -1.2 | 0.7
Generic5.PVS_DUMMY33223 | 1 | -1.1 | 0.7
Generic5.PVS_DUMMY33224 | 1 | -1.1 | 0.7
Generic5.PVS_DUMMY33225 | 1 | -1.1 | 0.7
Generic5.PVS_NCCTT4150_BT | 1 | -1.1 | 0.7
Generic5.PVUCLV30026 | 1 | -1.1 | 0.7
Generic5.PVUCLV41293 | 1 | -1.1 | 0.7
Generic5.PVUCLV48038 | 1 | -1.1 | 0.7
Generic5.PVS_DUMMY39373 | 1 | -0.9 | 0.5
Generic5.PVS_DUMMY39374 | 1 | -0.9 | 0.5
Generic5.PVS_DUMMY39375 | 1 | -0.9 | 0.5
Generic5.PVS_DUMMY39376 | 1 | -0.9 | 0.5
Generic5.PVS_NCCTT5556_BT | 1 | -0.9 | 0.5
Generic5.PVUCLV33183 | 1 | -0.9 | 0.5
Generic5.PVUCLV37303 | 1 | -0.9 | 0.5
Generic5.PVUCLV40896 | 1 | -0.9 | 0.5
Generic5.PVUCLV46962 | 1 | -0.9 | 0.5
Generic5.PVS_DUMMY6570 | 1 | -0.4 | 0.2
Generic5.PVS_DUMMY6571 | 1 | -0.4 | 0.2
Generic5.PVS_DUMMY6572 | 1 | -0.4 | 0.2
Generic5.PVS_DUMMY6573 | 1 | -0.4 | 0.2
Generic5.PVS_DUMMY6574 | 1 | -0.4 | 0.2
Generic5.PVS_DUMMY6575 | 1 | -0.4 | 0.2
Generic5.PVS_DUMMY6576 | 1 | -0.4 | 0.2
Generic5.PVS_DUMMY6577 | 1 | -0.4 | 0.2
Generic5.PVS_DUMMY6578 | 1 | -0.4 | 0.2
Generic5.PVS_DUMMY6579 | 1 | -0.4 | 0.2
Generic5.PVS_DUMMY6580 | 1 | -0.4 | 0.2
Generic5.PVS_NCCTT258_BT | 1 | -0.4 | 0.2
Generic5.PVUCLV29582 | 1 | -0.4 | 0.2
Generic5.PVUCLV30745 | 1 | -0.4 | 0.2
Generic5.PVUCLV31448 | 1 | -0.4 | 0.2
Generic5.PVUCLV32228 | 1 | -0.4 | 0.2
Generic5.PVUCLV33691 | 1 | -0.4 | 0.2
Generic5.PVUCLV34093 | 1 | -0.4 | 0.2
Generic5.PVUCLV36695 | 1 | -0.4 | 0.2
Generic5.PVUCLV40270 | 1 | -0.4 | 0.2
Generic5.PVUCLV41836 | 1 | -0.4 | 0.2
Generic5.PVUCLV43345 | 1 | -0.4 | 0.2
Generic5.PVUCLV45231 | 1 | -0.4 | 0.2
Generic5.PVS_DUMMY38733 | 1 | -0.4 | 0.2
Generic5.PVS_DUMMY38734 | 1 | -0.4 | 0.2
Generic5.PVS_DUMMY38735 | 1 | -0.4 | 0.2
Generic5.PVS_DUMMY38736 | 1 | -0.4 | 0.2
Generic5.PVS_DUMMY38737 | 1 | -0.4 | 0.2
Generic5.PVS_DUMMY38738 | 1 | -0.4 | 0.2
Generic5.PVS_DUMMY38739 | 1 | -0.4 | 0.2
Generic5.PVS_DUMMY38740 | 1 | -0.4 | 0.2
Generic5.PVS_DUMMY38741 | 1 | -0.4 | 0.2
Generic5.PVS_DUMMY38742 | 1 | -0.4 | 0.2
Generic5.PVS_NCCTT5516_BT | 1 | -0.4 | 0.2
Generic5.PVUCLV28609 | 1 | -0.4 | 0.2
Generic5.PVUCLV31998 | 1 | -0.4 | 0.2
Generic5.PVUCLV33117 | 1 | -0.4 | 0.2
Generic5.PVUCLV33497 | 1 | -0.4 | 0.2
Generic5.PVUCLV35808 | 1 | -0.4 | 0.2
Generic5.PVUCLV37281 | 1 | -0.4 | 0.2
Generic5.PVUCLV41622 | 1 | -0.4 | 0.2
Generic5.PVUCLV45436 | 1 | -0.4 | 0.2
Generic5.PVUCLV48816 | 1 | -0.4 | 0.2
Generic5.PVUCLV50309 | 1 | -0.4 | 0.2
Generic5.PVS_DUMMY40205 | 1 | -4.6 | 2.7
Generic5.PVS_NCCTT6074_BT | 1 | -6.9 | 4
Generic5.PVUCLV39135 | 1 | -6.9 | 4
Generic5.PVS_DUMMY3968 | 1 | -1.4 | 0.8
Generic5.PVS_DUMMY3969 | 1 | -1.4 | 0.8
Generic5.PVS_DUMMY3970 | 1 | -1.4 | 0.8
Generic5.PVS_DUMMY3971 | 1 | -1.4 | 0.8
Generic5.PVS_DUMMY3972 | 1 | -1.4 | 0.8
Generic5.PVS_DUMMY3973 | 1 | -1.4 | 0.8
Generic5.PVS_DUMMY3974 | 1 | -1.4 | 0.8
Generic5.PVS_DUMMY3975 | 1 | -1.4 | 0.8
Generic5.PVS_DUMMY3976 | 1 | -1.4 | 0.8
Generic5.PVS_NCCTT533_BT | 1 | -1.4 | 0.8
Generic5.PVUCLV14421 | 1 | -1.4 | 0.8
Generic5.PVUCLV18959 | 1 | -1.4 | 0.8
Generic5.PVUCLV23701 | 1 | -1.4 | 0.8
Generic5.PVUCLV25233 | 1 | -1.4 | 0.8
Generic5.PVUCLV26535 | 1 | -1.4 | 0.8
Generic5.PVUCLV31063 | 1 | -1.4 | 0.8
Generic5.PVUCLV34693 | 1 | -1.4 | 0.8
Generic5.PVUCLV36246 | 1 | -1.4 | 0.8
Generic5.PVUCLV37749 | 1 | -1.4 | 0.8
Generic5.PVS_DUMMY19994 | 1 | -0.4 | 0.2
Generic5.PVS_DUMMY19995 | 1 | -0.4 | 0.2
Generic5.PVS_DUMMY19996 | 1 | -0.4 | 0.2
Generic5.PVS_DUMMY19997 | 1 | -0.4 | 0.2
Generic5.PVS_DUMMY19998 | 1 | -0.4 | 0.2
Generic5.PVS_DUMMY19999 | 1 | -0.4 | 0.2
Generic5.PVS_DUMMY20000 | 1 | -0.4 | 0.2
Generic5.PVS_DUMMY20001 | 1 | -0.4 | 0.2
Generic5.PVS_DUMMY20002 | 1 | -0.4 | 0.2
Generic5.PVS_DUMMY20003 | 1 | -0.4 | 0.2
Generic5.PVS_DUMMY20004 | 1 | -0.4 | 0.2
Generic5.PVS_NCCTT1596_BT | 1 | -0.4 | 0.2
Generic5.PVUCLV10377 | 1 | -0.4 | 0.2
Generic5.PVUCLV10378 | 1 | -0.4 | 0.2
Generic5.PVUCLV10381 | 1 | -0.4 | 0.2
Generic5.PVUCLV14238 | 1 | -0.4 | 0.2
Generic5.PVUCLV16388 | 1 | -0.4 | 0.2
Generic5.PVUCLV17881 | 1 | -0.4 | 0.2
Generic5.PVUCLV19927 | 1 | -0.4 | 0.2
Generic5.PVUCLV22191 | 1 | -0.4 | 0.2
Generic5.PVUCLV23997 | 1 | -0.4 | 0.2
Generic5.PVUCLV32695 | 1 | -0.4 | 0.2
Generic5.PVUCLV34451 | 1 | -0.4 | 0.2
Generic5.PVS_DUMMY15204 | 1 | -0.6 | 0.3
Generic5.PVS_DUMMY15205 | 1 | -0.6 | 0.3
Generic5.PVS_DUMMY15206 | 1 | -0.6 | 0.3
Generic5.PVS_DUMMY15207 | 1 | -0.6 | 0.3
Generic5.PVS_DUMMY15208 | 1 | -0.6 | 0.3
Generic5.PVS_DUMMY15209 | 1 | -0.6 | 0.3
Generic5.PVS_DUMMY15210 | 1 | -0.6 | 0.3
Generic5.PVS_DUMMY15211 | 1 | -0.6 | 0.3
Generic5.PVS_NCCTT1701_BT | 1 | -0.6 | 0.3
Generic5.PVUCLV10379 | 1 | -0.6 | 0.3
Generic5.PVUCLV10380 | 1 | -0.6 | 0.3
Generic5.PVUCLV16041 | 1 | -0.6 | 0.3
Generic5.PVUCLV18841 | 1 | -0.6 | 0.3
Generic5.PVUCLV21422 | 1 | -0.6 | 0.3
Generic5.PVUCLV25168 | 1 | -0.6 | 0.3
Generic5.PVUCLV32973 | 1 | -0.6 | 0.3
Generic5.PVUCLV37959 | 1 | -0.6 | 0.3
Generic5.PVS_DUMMY11021 | 1 | -1.1 | 0.6
Generic5.PVS_DUMMY11022 | 1 | -1.1 | 0.6
Generic5.PVS_DUMMY11023 | 1 | -1.1 | 0.6
Generic5.PVS_DUMMY11024 | 1 | -1.1 | 0.6
Generic5.PVS_DUMMY11025 | 1 | -1.1 | 0.6
Generic5.PVS_DUMMY11026 | 1 | -1.1 | 0.6
Generic5.PVS_DUMMY11027 | 1 | -1.1 | 0.6
Generic5.PVS_DUMMY11028 | 1 | -1.1 | 0.6
Generic5.PVS_DUMMY11029 | 1 | -1.1 | 0.6
Generic5.PVS_DUMMY11030 | 1 | -1.1 | 0.6
Generic5.PVS_DUMMY11031 | 1 | -1.1 | 0.6
Generic5.PVS_DUMMY11032 | 1 | -1.1 | 0.6
Generic5.PVS_NCCTT1295_BT | 1 | -1.1 | 0.6
Generic5.PVUCLV16822 | 1 | -1.1 | 0.6
Generic5.PVUCLV17114 | 1 | -1.1 | 0.6
Generic5.PVUCLV18060 | 1 | -1.1 | 0.6
Generic5.PVUCLV18966 | 1 | -1.1 | 0.6
Generic5.PVUCLV19800 | 1 | -1.1 | 0.6
Generic5.PVUCLV22082 | 1 | -1.1 | 0.6
Generic5.PVUCLV23357 | 1 | -1.1 | 0.6
Generic5.PVUCLV23882 | 1 | -1.1 | 0.6
Generic5.PVUCLV24700 | 1 | -1.1 | 0.6
Generic5.PVUCLV24832 | 1 | -1.1 | 0.6
Generic5.PVUCLV25347 | 1 | -1.1 | 0.6
Generic5.PVUCLV37979 | 1 | -1.1 | 0.6
Generic5.PVS_DUMMY35993 | 1 | -0.3 | 0.2
Generic5.PVS_NCCTT4713_BT | 1 | -0.3 | 0.2
Generic5.PVUCLV27572 | 1 | -0.3 | 0.2
Generic5.PVS_DUMMY4836 | 1 | -0.6 | 0.3
Generic5.PVS_DUMMY4837 | 1 | -0.6 | 0.3
Generic5.PVS_DUMMY4838 | 1 | -0.6 | 0.3
Generic5.PVS_DUMMY4839 | 1 | -0.6 | 0.3
Generic5.PVS_DUMMY4840 | 1 | -0.6 | 0.3
Generic5.PVS_DUMMY4841 | 1 | -0.6 | 0.3
Generic5.PVS_DUMMY4842 | 1 | -0.6 | 0.3
Generic5.PVS_DUMMY4843 | 1 | -0.6 | 0.3
Generic5.PVS_NCCTT414_BT | 1 | -0.6 | 0.3
Generic5.PVUCLV10392 | 1 | -0.6 | 0.3
Generic5.PVUCLV10394 | 1 | -0.6 | 0.3
Generic5.PVUCLV14401 | 1 | -0.6 | 0.3
Generic5.PVUCLV18217 | 1 | -0.6 | 0.3
Generic5.PVUCLV20085 | 1 | -0.6 | 0.3
Generic5.PVUCLV27022 | 1 | -0.6 | 0.3
Generic5.PVUCLV27165 | 1 | -0.6 | 0.3
Generic5.PVUCLV30970 | 1 | -0.6 | 0.3
Generic5.PVS_DUMMY15110 | 1 | -0.7 | 0.4
Generic5.PVS_DUMMY15111 | 1 | -0.7 | 0.4
Generic5.PVS_DUMMY15112 | 1 | -0.7 | 0.4
Generic5.PVS_DUMMY15113 | 1 | -0.7 | 0.4
Generic5.PVS_DUMMY15114 | 1 | -0.7 | 0.4
Generic5.PVS_DUMMY15115 | 1 | -0.7 | 0.4
Generic5.PVS_NCCTT1683_BT | 1 | -0.7 | 0.4
Generic5.PVUCLV10406 | 1 | -0.7 | 0.4
Generic5.PVUCLV15110 | 1 | -0.7 | 0.4
Generic5.PVUCLV21730 | 1 | -0.7 | 0.4
Generic5.PVUCLV22286 | 1 | -0.7 | 0.4
Generic5.PVUCLV26375 | 1 | -0.7 | 0.4
Generic5.PVUCLV36406 | 1 | -0.7 | 0.4
Generic5.PVS_DUMMY32278 | 1 | -1.8 | 0.9
Generic5.PVS_DUMMY32279 | 1 | -1.8 | 0.9
Generic5.PVS_NCCTT3803_BT | 1 | -1.8 | 0.9
Generic5.PVUCLV20263 | 1 | -1.8 | 0.9
Generic5.PVUCLV27308 | 1 | -1.8 | 0.9
Generic5.PVS_DUMMY35761 | 1 | -0.9 | 0.4
Generic5.PVS_DUMMY35762 | 1 | -0.9 | 0.4
Generic5.PVS_DUMMY35763 | 1 | -0.9 | 0.4
Generic5.PVS_DUMMY35764 | 1 | -0.9 | 0.4
Generic5.PVS_DUMMY35765 | 1 | -0.9 | 0.4
Generic5.PVS_NCCTT4612_BT | 1 | -0.9 | 0.4
Generic5.PVUCLV16082 | 1 | -0.9 | 0.4
Generic5.PVUCLV22098 | 1 | -0.9 | 0.4
Generic5.PVUCLV26790 | 1 | -0.9 | 0.4
Generic5.PVUCLV27213 | 1 | -0.9 | 0.4
Generic5.PVUCLV36125 | 1 | -0.9 | 0.4
Generic5.PVS_DUMMY51199 | 1 | -1.8 | 0.9
Generic5.PVS_DUMMY51200 | 1 | -1.8 | 0.9
Generic5.PVS_NCCTT8551_BT | 1 | -1.8 | 0.9
Generic5.PVUCLV17096 | 1 | -1.8 | 0.9
Generic5.PVUCLV24678 | 1 | -1.8 | 0.9
Generic5.PVS_DUMMY28120 | 1 | -1.1 | 0.6
Generic5.PVS_NCCTT875_BT | 1 | -1.1 | 0.6
Generic5.PVUCLV25600 | 1 | -1.1 | 0.6
Generic5.PVS_DUMMY22890 | 1 | -1.7 | 0.9
Generic5.PVS_DUMMY22891 | 1 | -1.7 | 0.9
Generic5.PVS_DUMMY22892 | 1 | -1.7 | 0.9
Generic5.PVS_DUMMY22893 | 1 | -1.7 | 0.9
Generic5.PVS_NCCTT1832_BT | 1 | -1.7 | 0.9
Generic5.PVUCLV10389 | 1 | -1.7 | 0.9
Generic5.PVUCLV21534 | 1 | -1.7 | 0.9
Generic5.PVUCLV21946 | 1 | -1.7 | 0.9
Generic5.PVUCLV38094 | 1 | -1.7 | 0.9
Generic5.PVS_DUMMY40252 | 1 | -1.1 | 0.6
Generic5.PVS_NCCTT6080_BT | 1 | -1.1 | 0.6
Generic5.PVUCLV39614 | 1 | -1.1 | 0.6
Generic5.PVS_DUMMY45398 | 1 | -1.1 | 0.6
Generic5.PVS_NCCTT7234_BT | 1 | -1.1 | 0.6
Generic5.PVUCLV36143 | 1 | -1.1 | 0.6
Generic5.PVS_DUMMY30075 | 1 | -1.2 | 0.7
Generic5.PVS_DUMMY30076 | 1 | -1.2 | 0.7
Generic5.PVS_NCCTT3428_BT | 1 | -1.2 | 0.7
Generic5.PVUCLV18956 | 1 | -1.2 | 0.7
Generic5.PVUCLV18957 | 1 | -1.2 | 0.7
Generic5.PVS_DUMMY56944 | 1 | -1.4 | 0.7
Generic5.PVS_NCCTT10888_BT | 1 | -1.4 | 0.7
Generic5.PVUCLV22259 | 1 | -1.4 | 0.7
Generic5.PVS_DUMMY22848 | 1 | -1.3 | 0.7
Generic5.PVS_DUMMY22849 | 1 | -1.3 | 0.7
Generic5.PVS_DUMMY22850 | 1 | -1.3 | 0.7
Generic5.PVS_DUMMY22851 | 1 | -1.3 | 0.7
Generic5.PVS_DUMMY22852 | 1 | -1.3 | 0.7
Generic5.PVS_DUMMY22853 | 1 | -1.3 | 0.7
Generic5.PVS_NCCTT1825_BT | 1 | -1.3 | 0.7
Generic5.PVUCLV16565 | 1 | -1.3 | 0.7
Generic5.PVUCLV20236 | 1 | -1.3 | 0.7
Generic5.PVUCLV21969 | 1 | -1.3 | 0.7
Generic5.PVUCLV26766 | 1 | -1.3 | 0.7
Generic5.PVUCLV29195 | 1 | -1.3 | 0.7
Generic5.PVUCLV34400 | 1 | -1.3 | 0.7
Generic5.PVS_DUMMY26897 | 1 | -1.8 | 1
Generic5.PVS_DUMMY26898 | 1 | -1.8 | 1
Generic5.PVS_DUMMY26899 | 1 | -1.8 | 1
Generic5.PVS_DUMMY26900 | 1 | -1.8 | 1
Generic5.PVS_DUMMY26901 | 1 | -1.8 | 1
Generic5.PVS_DUMMY26902 | 1 | -1.8 | 1
Generic5.PVS_DUMMY26903 | 1 | -1.8 | 1
Generic5.PVS_NCCTT919_BT | 1 | -1.8 | 1
Generic5.PVUCLV14793 | 1 | -1.8 | 1
Generic5.PVUCLV1727 | 1 | -1.8 | 1
Generic5.PVUCLV18258 | 1 | -1.8 | 1
Generic5.PVUCLV23842 | 1 | -1.8 | 1
Generic5.PVUCLV24971 | 1 | -1.8 | 1
Generic5.PVUCLV25661 | 1 | -1.8 | 1
Generic5.PVUCLV32998 | 1 | -1.8 | 1
Generic5.PVS_DUMMY29329 | 1 | -1.8 | 0.9
Generic5.PVS_DUMMY29330 | 1 | -1.8 | 0.9
Generic5.PVS_DUMMY29331 | 1 | -1.8 | 0.9
Generic5.PVS_DUMMY29332 | 1 | -1.8 | 0.9
Generic5.PVS_DUMMY29333 | 1 | -1.8 | 0.9
Generic5.PVS_NCCTT3500_BT | 1 | -1.8 | 0.9
Generic5.PVUCLV14721 | 1 | -1.8 | 0.9
Generic5.PVUCLV1729 | 1 | -1.8 | 0.9
Generic5.PVUCLV1747 | 1 | -1.8 | 0.9
Generic5.PVUCLV19992 | 1 | -1.8 | 0.9
Generic5.PVUCLV27475 | 1 | -1.8 | 0.9
Generic5.PVS_DUMMY29238 | 1 | -1.2 | 0.6
Generic5.PVS_DUMMY29239 | 1 | -1.2 | 0.6
Generic5.PVS_NCCTT3493_BT | 1 | -1.2 | 0.6
Generic5.PVUCLV16720 | 1 | -1.2 | 0.6
Generic5.PVUCLV1728 | 1 | -1.2 | 0.6
Generic5.PVS_DUMMY48592 | 1 | -1.1 | 0.6
Generic5.PVS_NCCTT7895_BT | 1 | -1.1 | 0.6
Generic5.PVUCLV3652 | 1 | -1.1 | 0.6
Generic5.PVS_DUMMY28443 | 1 | -1.6 | 0.8
Generic5.PVS_DUMMY28444 | 1 | -1.6 | 0.8
Generic5.PVS_DUMMY28445 | 1 | -1.6 | 0.8
Generic5.PVS_DUMMY28446 | 1 | -1.6 | 0.8
Generic5.PVS_DUMMY28447 | 1 | -1.6 | 0.8
Generic5.PVS_DUMMY28448 | 1 | -1.6 | 0.8
Generic5.PVS_DUMMY28449 | 1 | -1.6 | 0.8
Generic5.PVS_DUMMY28450 | 1 | -1.6 | 0.8
Generic5.PVS_NCCTT3258_BT | 1 | -1.6 | 0.8
Generic5.PVUCLV19532 | 1 | -1.6 | 0.8
Generic5.PVUCLV21278 | 1 | -1.6 | 0.8
Generic5.PVUCLV22095 | 1 | -1.6 | 0.8
Generic5.PVUCLV25205 | 1 | -1.6 | 0.8
Generic5.PVUCLV36121 | 1 | -1.6 | 0.8
Generic5.PVUCLV3648 | 1 | -1.6 | 0.8
Generic5.PVUCLV3650 | 1 | -1.6 | 0.8
Generic5.PVUCLV39519 | 1 | -1.6 | 0.8
Generic5.PVS_DUMMY49812 | 1 | -1.4 | 0.6
Generic5.PVS_NCCTT8249_BT | 1 | -1.4 | 0.6
Generic5.PVUCLV18462 | 1 | -1.4 | 0.6
Generic5.PVS_DUMMY39711 | 1 | -1.3 | 0.8
Generic5.PVS_DUMMY39712 | 1 | -1.3 | 0.8
Generic5.PVS_DUMMY39713 | 1 | -1.3 | 0.8
Generic5.PVS_NCCTT5950_BT | 1 | -1.3 | 0.8
Generic5.PVUCLV19666 | 1 | -1.3 | 0.8
Generic5.PVUCLV3645 | 1 | -1.3 | 0.8
Generic5.PVUCLV3651 | 1 | -1.3 | 0.8
Generic5.PVS_DUMMY22874 | 1 | -0.6 | 0.3
Generic5.PVS_DUMMY22875 | 1 | -0.6 | 0.3
Generic5.PVS_DUMMY22876 | 1 | -0.6 | 0.3
Generic5.PVS_DUMMY22877 | 1 | -0.6 | 0.3
Generic5.PVS_DUMMY22878 | 1 | -0.6 | 0.3
Generic5.PVS_DUMMY22879 | 1 | -0.6 | 0.3
Generic5.PVS_DUMMY22880 | 1 | -0.6 | 0.3
Generic5.PVS_NCCTT1829_BT | 1 | -0.6 | 0.3
Generic5.PVUCLV18033 | 1 | -0.6 | 0.3
Generic5.PVUCLV18168 | 1 | -0.6 | 0.3
Generic5.PVUCLV21941 | 1 | -0.6 | 0.3
Generic5.PVUCLV23072 | 1 | -0.6 | 0.3
Generic5.PVUCLV24673 | 1 | -0.6 | 0.3
Generic5.PVUCLV34495 | 1 | -0.6 | 0.3
Generic5.PVUCLV37863 | 1 | -0.6 | 0.3
Generic5.PVS_DUMMY35379 | 1 | -1.1 | 0.6
Generic5.PVS_NCCTT4500_BT | 1 | -1.1 | 0.6
Generic5.PVUCLV18212 | 1 | -1.1 | 0.6
Generic5.PVS_DUMMY28360 | 1 | -1.6 | 0.8
Generic5.PVS_DUMMY28361 | 1 | -1.6 | 0.8
Generic5.PVS_DUMMY28362 | 1 | -1.6 | 0.8
Generic5.PVS_DUMMY28363 | 1 | -1.6 | 0.8
Generic5.PVS_DUMMY28364 | 1 | -1.6 | 0.8
Generic5.PVS_DUMMY28365 | 1 | -1.6 | 0.8
Generic5.PVS_DUMMY28366 | 1 | -1.6 | 0.8
Generic5.PVS_DUMMY28367 | 1 | -1.6 | 0.8
Generic5.PVS_NCCTT3280_BT | 1 | -1.6 | 0.8
Generic5.PVUCLV1724 | 1 | -1.6 | 0.8
Generic5.PVUCLV1741 | 1 | -1.6 | 0.8
Generic5.PVUCLV1743 | 1 | -1.6 | 0.8
Generic5.PVUCLV20258 | 1 | -1.6 | 0.8
Generic5.PVUCLV21324 | 1 | -1.6 | 0.8
Generic5.PVUCLV23904 | 1 | -1.6 | 0.8
Generic5.PVUCLV24720 | 1 | -1.6 | 0.8
Generic5.PVUCLV34362 | 1 | -1.6 | 0.8
Generic5.PVS_DUMMY54898 | 1 | -1.1 | 0.6
Generic5.PVS_NCCTT9769_BT | 1 | -1.1 | 0.6
Generic5.PVUCLV25370 | 1 | -1.1 | 0.6
Generic5.PVS_DUMMY15860 | 1 | -1.5 | 0.8
Generic5.PVS_DUMMY15861 | 1 | -1.5 | 0.8
Generic5.PVS_NCCTT1785_BT | 1 | -1.5 | 0.8
Generic5.PVUCLV21664 | 1 | -1.5 | 0.8
Generic5.PVUCLV23284 | 1 | -1.5 | 0.8
Generic5.PVS_DUMMY5024 | 1 | -0.4 | 0.2
Generic5.PVS_DUMMY5025 | 1 | -0.4 | 0.2
Generic5.PVS_DUMMY5026 | 1 | -0.4 | 0.2
Generic5.PVS_DUMMY5027 | 1 | -0.4 | 0.2
Generic5.PVS_DUMMY5028 | 1 | -0.4 | 0.2
Generic5.PVS_DUMMY5029 | 1 | -0.4 | 0.2
Generic5.PVS_DUMMY5030 | 1 | -0.4 | 0.2
Generic5.PVS_DUMMY5031 | 1 | -0.4 | 0.2
Generic5.PVS_DUMMY5032 | 1 | -0.4 | 0.2
Generic5.PVS_DUMMY5033 | 1 | -0.4 | 0.2
Generic5.PVS_DUMMY5034 | 1 | -0.4 | 0.2
Generic5.PVS_DUMMY5035 | 1 | -0.4 | 0.2
Generic5.PVS_NCCTT435_BT | 1 | -0.4 | 0.2
Generic5.PVUCLV1720 | 1 | -0.4 | 0.2
Generic5.PVUCLV1722 | 1 | -0.4 | 0.2
Generic5.PVUCLV1734 | 1 | -0.4 | 0.2
Generic5.PVUCLV1744 | 1 | -0.4 | 0.2
Generic5.PVUCLV1751 | 1 | -0.4 | 0.2
Generic5.PVUCLV1753 | 1 | -0.4 | 0.2
Generic5.PVUCLV1756 | 1 | -0.4 | 0.2
Generic5.PVUCLV1759 | 1 | -0.4 | 0.2
Generic5.PVUCLV21413 | 1 | -0.4 | 0.2
Generic5.PVUCLV23694 | 1 | -0.4 | 0.2
Generic5.PVUCLV31056 | 1 | -0.4 | 0.2
Generic5.PVUCLV9330 | 1 | -0.4 | 0.2
Generic5.PVS_DUMMY30569 | 1 | -1.1 | 0.6
Generic5.PVS_NCCTT3584_BT | 1 | -1.1 | 0.6
Generic5.PVUCLV1737 | 1 | -1.1 | 0.6
Generic5.PVS_DUMMY21489 | 1 | -1.2 | 0.6
Generic5.PVS_DUMMY21490 | 1 | -1.2 | 0.6
Generic5.PVS_DUMMY21491 | 1 | -1.2 | 0.6
Generic5.PVS_DUMMY21492 | 1 | -1.2 | 0.6
Generic5.PVS_DUMMY21493 | 1 | -1.2 | 0.6
Generic5.PVS_DUMMY21494 | 1 | -1.2 | 0.6
Generic5.PVS_DUMMY21495 | 1 | -1.2 | 0.6
Generic5.PVS_DUMMY21496 | 1 | -1.2 | 0.6
Generic5.PVS_DUMMY21497 | 1 | -1.2 | 0.6
Generic5.PVS_DUMMY21498 | 1 | -1.2 | 0.6
Generic5.PVS_DUMMY21499 | 1 | -1.2 | 0.6
Generic5.PVS_NCCTT1874_BT | 1 | -1.2 | 0.6
Generic5.PVUCLV17089 | 1 | -1.2 | 0.6
Generic5.PVUCLV18031 | 1 | -1.2 | 0.6
Generic5.PVUCLV21529 | 1 | -1.2 | 0.6
Generic5.PVUCLV26848 | 1 | -1.2 | 0.6
Generic5.PVUCLV27442 | 1 | -1.2 | 0.6
Generic5.PVUCLV27566 | 1 | -1.2 | 0.6
Generic5.PVUCLV38087 | 1 | -1.2 | 0.6
Generic5.PVUCLV9317 | 1 | -1.2 | 0.6
Generic5.PVUCLV9318 | 1 | -1.2 | 0.6
Generic5.PVUCLV9341 | 1 | -1.2 | 0.6
Generic5.PVUCLV9354 | 1 | -1.2 | 0.6
Generic5.PVS_DUMMY26126 | 1 | -0.6 | 0.3
Generic5.PVS_DUMMY26127 | 1 | -0.6 | 0.3
Generic5.PVS_DUMMY26128 | 1 | -0.6 | 0.3
Generic5.PVS_DUMMY26129 | 1 | -0.6 | 0.3
Generic5.PVS_DUMMY26130 | 1 | -0.6 | 0.3
Generic5.PVS_DUMMY26131 | 1 | -0.6 | 0.3
Generic5.PVS_DUMMY26132 | 1 | -0.6 | 0.3
Generic5.PVS_NCCTT1160_BT | 1 | -0.6 | 0.3
Generic5.PVUCLV18745 | 1 | -0.6 | 0.3
Generic5.PVUCLV21986 | 1 | -0.6 | 0.3
Generic5.PVUCLV23474 | 1 | -0.6 | 0.3
Generic5.PVUCLV25253 | 1 | -0.6 | 0.3
Generic5.PVUCLV26250 | 1 | -0.6 | 0.3
Generic5.PVUCLV36119 | 1 | -0.6 | 0.3
Generic5.PVUCLV37997 | 1 | -0.6 | 0.3
Generic5.PVS_DUMMY40667 | 1 | -0.7 | 0.4
Generic5.PVS_DUMMY40668 | 1 | -0.7 | 0.4
Generic5.PVS_DUMMY40669 | 1 | -0.7 | 0.4
Generic5.PVS_DUMMY40670 | 1 | -0.7 | 0.4
Generic5.PVS_DUMMY40671 | 1 | -0.7 | 0.4
Generic5.PVS_DUMMY40672 | 1 | -0.7 | 0.4
Generic5.PVS_NCCTT6319_BT | 1 | -0.7 | 0.4
Generic5.PVUCLV14673 | 1 | -0.7 | 0.4
Generic5.PVUCLV38130 | 1 | -0.7 | 0.4
Generic5.PVUCLV9335 | 1 | -0.7 | 0.4
Generic5.PVUCLV9340 | 1 | -0.7 | 0.4
Generic5.PVUCLV9345 | 1 | -0.7 | 0.4
Generic5.PVUCLV9353 | 1 | -0.7 | 0.4
Generic5.PVS_DUMMY54559 | 1 | -1.4 | 0.7
Generic5.PVS_NCCTT9533_BT | 1 | -1.4 | 0.7
Generic5.PVUCLV9343 | 1 | -1.4 | 0.7
Generic5.PVS_DUMMY16950 | 1 | -0.4 | 0.2
Generic5.PVS_DUMMY16951 | 1 | -0.4 | 0.2
Generic5.PVS_DUMMY16952 | 1 | -0.4 | 0.2
Generic5.PVS_DUMMY16953 | 1 | -0.4 | 0.2
Generic5.PVS_DUMMY16954 | 1 | -0.4 | 0.2
Generic5.PVS_DUMMY16955 | 1 | -0.4 | 0.2
Generic5.PVS_DUMMY16956 | 1 | -0.4 | 0.2
Generic5.PVS_DUMMY16957 | 1 | -0.4 | 0.2
Generic5.PVS_DUMMY16958 | 1 | -0.4 | 0.2
Generic5.PVS_DUMMY16959 | 1 | -0.4 | 0.2
Generic5.PVS_DUMMY16960 | 1 | -0.4 | 0.2
Generic5.PVS_DUMMY16961 | 1 | -0.4 | 0.2
Generic5.PVS_DUMMY16962 | 1 | -0.4 | 0.2
Generic5.PVS_NCCTT3080_BT | 1 | -0.4 | 0.2
Generic5.PVUCLV19531 | 1 | -0.4 | 0.2
Generic5.PVUCLV19665 | 1 | -0.4 | 0.2
Generic5.PVUCLV23070 | 1 | -0.4 | 0.2
Generic5.PVUCLV24849 | 1 | -0.4 | 0.2
Generic5.PVUCLV24970 | 1 | -0.4 | 0.2
Generic5.PVUCLV26652 | 1 | -0.4 | 0.2
Generic5.PVUCLV29351 | 1 | -0.4 | 0.2
Generic5.PVUCLV37907 | 1 | -0.4 | 0.2
Generic5.PVUCLV9328 | 1 | -0.4 | 0.2
Generic5.PVUCLV9332 | 1 | -0.4 | 0.2
Generic5.PVUCLV9336 | 1 | -0.4 | 0.2
Generic5.PVUCLV9337 | 1 | -0.4 | 0.2
Generic5.PVUCLV9339 | 1 | -0.4 | 0.2
Generic5.PVS_DUMMY26974 | 1 | -1.1 | 0.6
Generic5.PVS_DUMMY26975 | 1 | -1.1 | 0.6
Generic5.PVS_DUMMY26976 | 1 | -1.1 | 0.6
Generic5.PVS_DUMMY26977 | 1 | -1.1 | 0.6
Generic5.PVS_DUMMY26978 | 1 | -1.1 | 0.6
Generic5.PVS_DUMMY26979 | 1 | -1.1 | 0.6
Generic5.PVS_DUMMY26980 | 1 | -1.1 | 0.6
Generic5.PVS_DUMMY26981 | 1 | -1.1 | 0.6
Generic5.PVS_DUMMY26982 | 1 | -1.1 | 0.6
Generic5.PVS_DUMMY26983 | 1 | -1.1 | 0.6
Generic5.PVS_DUMMY26984 | 1 | -1.1 | 0.6
Generic5.PVS_DUMMY26985 | 1 | -1.1 | 0.6
Generic5.PVS_NCCTT933_BT | 1 | -1.1 | 0.6
Generic5.PVUCLV14442 | 1 | -1.1 | 0.6
Generic5.PVUCLV16231 | 1 | -1.1 | 0.6
Generic5.PVUCLV16587 | 1 | -1.1 | 0.6
Generic5.PVUCLV16890 | 1 | -1.1 | 0.6
Generic5.PVUCLV19577 | 1 | -1.1 | 0.6
Generic5.PVUCLV21368 | 1 | -1.1 | 0.6
Generic5.PVUCLV25682 | 1 | -1.1 | 0.6
Generic5.PVUCLV36163 | 1 | -1.1 | 0.6
Generic5.PVUCLV39563 | 1 | -1.1 | 0.6
Generic5.PVUCLV9320 | 1 | -1.1 | 0.6
Generic5.PVUCLV9321 | 1 | -1.1 | 0.6
Generic5.PVUCLV9355 | 1 | -1.1 | 0.6
Generic5.PVS_DUMMY40317 | 1 | -1.2 | 0.6
Generic5.PVS_DUMMY40318 | 1 | -1.2 | 0.6
Generic5.PVS_NCCTT6109_BT | 1 | -1.2 | 0.6
Generic5.PVUCLV39419 | 1 | -1.2 | 0.6
Generic5.PVUCLV9316 | 1 | -1.2 | 0.6
Generic5.PVS_DUMMY20362 | 1 | -1.6 | 0.8
Generic5.PVS_DUMMY20363 | 1 | -1.6 | 0.8
Generic5.PVS_DUMMY20364 | 1 | -1.6 | 0.8
Generic5.PVS_DUMMY20365 | 1 | -1.6 | 0.8
Generic5.PVS_DUMMY20366 | 1 | -1.6 | 0.8
Generic5.PVS_DUMMY20367 | 1 | -1.6 | 0.8
Generic5.PVS_DUMMY20368 | 1 | -1.6 | 0.8
Generic5.PVS_DUMMY20369 | 1 | -1.6 | 0.8
Generic5.PVS_NCCTT1470_BT | 1 | -1.6 | 0.8
Generic5.PVUCLV21771 | 1 | -1.6 | 0.8
Generic5.PVUCLV22074 | 1 | -1.6 | 0.8
Generic5.PVUCLV23691 | 1 | -1.6 | 0.8
Generic5.PVUCLV24882 | 1 | -1.6 | 0.8
Generic5.PVUCLV25060 | 1 | -1.6 | 0.8
Generic5.PVUCLV32963 | 1 | -1.6 | 0.8
Generic5.PVUCLV36207 | 1 | -1.6 | 0.8
Generic5.PVUCLV9344 | 1 | -1.6 | 0.8
Generic5.PVS_DUMMY19741 | 1 | -1.3 | 0.6
Generic5.PVS_DUMMY19742 | 1 | -1.3 | 0.6
Generic5.PVS_DUMMY19743 | 1 | -1.3 | 0.6
Generic5.PVS_DUMMY19744 | 1 | -1.3 | 0.6
Generic5.PVS_DUMMY19745 | 1 | -1.3 | 0.6
Generic5.PVS_DUMMY19746 | 1 | -1.3 | 0.6
Generic5.PVS_DUMMY19747 | 1 | -1.3 | 0.6
Generic5.PVS_DUMMY19748 | 1 | -1.3 | 0.6
Generic5.PVS_DUMMY19749 | 1 | -1.3 | 0.6
Generic5.PVS_DUMMY19750 | 1 | -1.3 | 0.6
Generic5.PVS_NCCTT1569_BT | 1 | -1.3 | 0.6
Generic5.PVUCLV16133 | 1 | -1.3 | 0.6
Generic5.PVUCLV18704 | 1 | -1.3 | 0.6
Generic5.PVUCLV21936 | 1 | -1.3 | 0.6
Generic5.PVUCLV23017 | 1 | -1.3 | 0.6
Generic5.PVUCLV23569 | 1 | -1.3 | 0.6
Generic5.PVUCLV24804 | 1 | -1.3 | 0.6
Generic5.PVUCLV27392 | 1 | -1.3 | 0.6
Generic5.PVUCLV34544 | 1 | -1.3 | 0.6
Generic5.PVUCLV9348 | 1 | -1.3 | 0.6
Generic5.PVUCLV9358 | 1 | -1.3 | 0.6
Generic5.PVS_DUMMY28468 | 1 | -1.2 | 0.6
Generic5.PVS_DUMMY28469 | 1 | -1.2 | 0.6
Generic5.PVS_NCCTT3259_BT | 1 | -1.2 | 0.6
Generic5.PVUCLV21274 | 1 | -1.2 | 0.6
Generic5.PVUCLV22228 | 1 | -1.2 | 0.6
Generic5.PVS_DUMMY54006 | 1 | -0.7 | 0.3
Generic5.PVS_NCCTT9353_BT | 1 | -0.7 | 0.3
Generic5.PVUCLV9294 | 1 | -0.7 | 0.3
Generic5.PVS_DUMMY35306 | 1 | -1.4 | 0.6
Generic5.PVS_NCCTT4490_BT | 1 | -1.4 | 0.6
Generic5.PVUCLV18208 | 1 | -1.4 | 0.6
Generic5.PVS_DUMMY53982 | 1 | -2.8 | 1.4
Generic5.PVS_NCCTT9352_BT | 1 | -2.8 | 1.4
Generic5.PVUCLV9297 | 1 | -2.8 | 1.4
Generic5.PVS_DUMMY53970 | 1 | -2.8 | 1.4
Generic5.PVS_NCCTT9354_BT | 1 | -2.8 | 1.4
Generic5.PVUCLV9301 | 1 | -2.8 | 1.4
Generic5.PVS_DUMMY32572 | 1 | -0.3 | 0.2
Generic5.PVS_DUMMY32573 | 1 | -0.3 | 0.2
Generic5.PVS_DUMMY32574 | 1 | -0.3 | 0.2
Generic5.PVS_DUMMY32575 | 1 | -0.3 | 0.2
Generic5.PVS_DUMMY32576 | 1 | -0.3 | 0.2
Generic5.PVS_DUMMY32577 | 1 | -0.3 | 0.2
Generic5.PVS_DUMMY32578 | 1 | -0.3 | 0.2
Generic5.PVS_DUMMY32579 | 1 | -0.3 | 0.2
Generic5.PVS_DUMMY32580 | 1 | -0.3 | 0.2
Generic5.PVS_DUMMY32581 | 1 | -0.3 | 0.2
Generic5.PVS_DUMMY32582 | 1 | -0.3 | 0.2
Generic5.PVS_DUMMY32583 | 1 | -0.3 | 0.2
Generic5.PVS_DUMMY32584 | 1 | -0.3 | 0.2
Generic5.PVS_DUMMY32585 | 1 | -0.3 | 0.2
Generic5.PVS_NCCTT4055_BT | 1 | -0.3 | 0.2
Generic5.PVUCLV14317 | 1 | -0.3 | 0.2
Generic5.PVUCLV16725 | 1 | -0.3 | 0.2
Generic5.PVUCLV23078 | 1 | -0.3 | 0.2
Generic5.PVUCLV25364 | 1 | -0.3 | 0.2
Generic5.PVUCLV26616 | 1 | -0.3 | 0.2
Generic5.PVUCLV27057 | 1 | -0.3 | 0.2
Generic5.PVUCLV32634 | 1 | -0.3 | 0.2
Generic5.PVUCLV36126 | 1 | -0.3 | 0.2
Generic5.PVUCLV39558 | 1 | -0.3 | 0.2
Generic5.PVUCLV9291 | 1 | -0.3 | 0.2
Generic5.PVUCLV9293 | 1 | -0.3 | 0.2
Generic5.PVUCLV9295 | 1 | -0.3 | 0.2
Generic5.PVUCLV9299 | 1 | -0.3 | 0.2
Generic5.PVUCLV9300 | 1 | -0.3 | 0.2
Generic5.PVS_DUMMY50077 | 1 | -0.3 | 0.2
Generic5.PVS_DUMMY50078 | 1 | -0.3 | 0.2
Generic5.PVS_NCCTT8139_BT | 1 | -0.3 | 0.2
Generic5.PVUCLV10958 | 1 | -0.3 | 0.2
Generic5.PVUCLV10959 | 1 | -0.3 | 0.2
Generic5.PVS_DUMMY50079 | 1 | -5.4 | 2.5
Generic5.PVS_NCCTT8141_BT | 1 | -8.1 | 3.8
Generic5.PVUCLV10943 | 1 | -8.1 | 3.8
Generic5.PVS_DUMMY54437 | 1 | -2.8 | 1.4
Generic5.PVS_NCCTT9685_BT | 1 | -2.8 | 1.4
Generic5.PVUCLV12652 | 1 | -2.8 | 1.4
Generic5.PVS_DUMMY49919 | 1 | -1.3 | 0.7
Generic5.PVS_DUMMY49920 | 1 | -1.3 | 0.7
Generic5.PVS_DUMMY49921 | 1 | -1.3 | 0.7
Generic5.PVS_NCCTT8299_BT | 1 | -1.3 | 0.7
Generic5.PVUCLV10937 | 1 | -1.3 | 0.7
Generic5.PVUCLV10947 | 1 | -1.3 | 0.7
Generic5.PVUCLV12655 | 1 | -1.3 | 0.7
Generic5.PVS_DUMMY49962 | 1 | -1.3 | 0.7
Generic5.PVS_DUMMY49963 | 1 | -1.3 | 0.7
Generic5.PVS_DUMMY49964 | 1 | -1.3 | 0.7
Generic5.PVS_NCCTT8300_BT | 1 | -1.3 | 0.7
Generic5.PVUCLV10946 | 1 | -1.3 | 0.7
Generic5.PVUCLV12651 | 1 | -1.3 | 0.7
Generic5.PVUCLV12654 | 1 | -1.3 | 0.7
Generic5.PVS_DUMMY49995 | 1 | -1.3 | 0.7
Generic5.PVS_DUMMY49996 | 1 | -1.3 | 0.7
Generic5.PVS_DUMMY49997 | 1 | -1.3 | 0.7
Generic5.PVS_NCCTT8133_BT | 1 | -1.3 | 0.7
Generic5.PVUCLV10938 | 1 | -1.3 | 0.7
Generic5.PVUCLV10940 | 1 | -1.3 | 0.7
Generic5.PVUCLV12653 | 1 | -1.3 | 0.7
Generic5.PVS_DUMMY52742 | 1 | -1.4 | 0.9
Generic5.PVS_NCCTT9131_BT | 1 | -1.4 | 0.9
Generic5.PVUCLV7654 | 1 | -1.4 | 0.9
Generic5.PVS_DUMMY49893 | 1 | -2.8 | 1.4
Generic5.PVS_NCCTT8292_BT | 1 | -2.8 | 1.4
Generic5.PVUCLV10948 | 1 | -2.8 | 1.4
Generic5.PVS_DUMMY49913 | 1 | -1.8 | 0.9
Generic5.PVS_DUMMY49914 | 1 | -1.8 | 0.9
Generic5.PVS_NCCTT8291_BT | 1 | -1.8 | 0.9
Generic5.PVUCLV10951 | 1 | -1.8 | 0.9
Generic5.PVUCLV10953 | 1 | -1.8 | 0.9
Generic5.PVS_DUMMY50141 | 1 | -1.3 | 0.7
Generic5.PVS_DUMMY50142 | 1 | -1.3 | 0.7
Generic5.PVS_DUMMY50143 | 1 | -1.3 | 0.7
Generic5.PVS_NCCTT8136_BT | 1 | -1.3 | 0.7
Generic5.PVUCLV10942 | 1 | -1.3 | 0.7
Generic5.PVUCLV10950 | 1 | -1.3 | 0.7
Generic5.PVUCLV10952 | 1 | -1.3 | 0.7
Generic5.PVS_DUMMY35785 | 1 | -5.4 | 2.6
Generic5.PVS_NCCTT4616_BT | 1 | -8.1 | 3.9
Generic5.PVUCLV26938 | 1 | -8.1 | 3.9
Generic5.PVS_DUMMY3460 | 1 | -2 | 1
Generic5.PVS_DUMMY3461 | 1 | -2 | 1
Generic5.PVS_DUMMY3462 | 1 | -2 | 1
Generic5.PVS_DUMMY3463 | 1 | -2 | 1
Generic5.PVS_DUMMY3464 | 1 | -2 | 1
Generic5.PVS_DUMMY3465 | 1 | -2 | 1
Generic5.PVS_NCCTT584_BT | 1 | -2 | 1
Generic5.PVUCLV10954 | 1 | -2 | 1
Generic5.PVUCLV22023 | 1 | -2 | 1
Generic5.PVUCLV23644 | 1 | -2 | 1
Generic5.PVUCLV31095 | 1 | -2 | 1
Generic5.PVUCLV34612 | 1 | -2 | 1
Generic5.PVUCLV36242 | 1 | -2 | 1
Generic5.PVS_DUMMY53846 | 1 | -1.1 | 0.6
Generic5.PVS_NCCTT9313_BT | 1 | -1.1 | 0.6
Generic5.PVUCLV14298 | 1 | -1.1 | 0.6
Generic5.PVS_DUMMY15148 | 1 | -0.7 | 0.4
Generic5.PVS_DUMMY15149 | 1 | -0.7 | 0.4
Generic5.PVS_DUMMY15150 | 1 | -0.7 | 0.4
Generic5.PVS_DUMMY15151 | 1 | -0.7 | 0.4
Generic5.PVS_DUMMY15152 | 1 | -0.7 | 0.4
Generic5.PVS_DUMMY15153 | 1 | -0.7 | 0.4
Generic5.PVS_NCCTT1677_BT | 1 | -0.7 | 0.4
Generic5.PVUCLV15080 | 1 | -0.7 | 0.4
Generic5.PVUCLV18056 | 1 | -0.7 | 0.4
Generic5.PVUCLV20232 | 1 | -0.7 | 0.4
Generic5.PVUCLV21699 | 1 | -0.7 | 0.4
Generic5.PVUCLV25344 | 1 | -0.7 | 0.4
Generic5.PVUCLV26631 | 1 | -0.7 | 0.4
Generic5.PVS_DUMMY25969 | 1 | -0.5 | 0.3
Generic5.PVS_DUMMY25970 | 1 | -0.5 | 0.3
Generic5.PVS_DUMMY25971 | 1 | -0.5 | 0.3
Generic5.PVS_DUMMY25972 | 1 | -0.5 | 0.3
Generic5.PVS_DUMMY25973 | 1 | -0.5 | 0.3
Generic5.PVS_DUMMY25974 | 1 | -0.5 | 0.3
Generic5.PVS_DUMMY25975 | 1 | -0.5 | 0.3
Generic5.PVS_DUMMY25976 | 1 | -0.5 | 0.3
Generic5.PVS_DUMMY25977 | 1 | -0.5 | 0.3
Generic5.PVS_NCCTT1114_BT | 1 | -0.5 | 0.3
Generic5.PVUCLV10957 | 1 | -0.5 | 0.3
Generic5.PVUCLV16452 | 1 | -0.5 | 0.3
Generic5.PVUCLV16562 | 1 | -0.5 | 0.3
Generic5.PVUCLV17948 | 1 | -0.5 | 0.3
Generic5.PVUCLV19556 | 1 | -0.5 | 0.3
Generic5.PVUCLV20103 | 1 | -0.5 | 0.3
Generic5.PVUCLV23214 | 1 | -0.5 | 0.3
Generic5.PVUCLV23767 | 1 | -0.5 | 0.3
Generic5.PVUCLV26531 | 1 | -0.5 | 0.3
Generic5.PVS_DUMMY26322 | 1 | -1 | 0.5
Generic5.PVS_DUMMY26323 | 1 | -1 | 0.5
Generic5.PVS_DUMMY26324 | 1 | -1 | 0.5
Generic5.PVS_DUMMY26325 | 1 | -1 | 0.5
Generic5.PVS_NCCTT1142_BT | 1 | -1 | 0.5
Generic5.PVUCLV16162 | 1 | -1 | 0.5
Generic5.PVUCLV24949 | 1 | -1 | 0.5
Generic5.PVUCLV26226 | 1 | -1 | 0.5
Generic5.PVUCLV37976 | 1 | -1 | 0.5
Generic5.PVS_DUMMY11034 | 1 | -0.4 | 0.2
Generic5.PVS_DUMMY11035 | 1 | -0.4 | 0.2
Generic5.PVS_DUMMY11036 | 1 | -0.4 | 0.2
Generic5.PVS_DUMMY11037 | 1 | -0.4 | 0.2
Generic5.PVS_DUMMY11038 | 1 | -0.4 | 0.2
Generic5.PVS_DUMMY11039 | 1 | -0.4 | 0.2
Generic5.PVS_DUMMY11040 | 1 | -0.4 | 0.2
Generic5.PVS_DUMMY11041 | 1 | -0.4 | 0.2
Generic5.PVS_DUMMY11042 | 1 | -0.4 | 0.2
Generic5.PVS_DUMMY11043 | 1 | -0.4 | 0.2
Generic5.PVS_DUMMY11044 | 1 | -0.4 | 0.2
Generic5.PVS_DUMMY11045 | 1 | -0.4 | 0.2
Generic5.PVS_NCCTT1297_BT | 1 | -0.4 | 0.2
Generic5.PVUCLV14650 | 1 | -0.4 | 0.2
Generic5.PVUCLV16695 | 1 | -0.4 | 0.2
Generic5.PVUCLV17111 | 1 | -0.4 | 0.2
Generic5.PVUCLV18861 | 1 | -0.4 | 0.2
Generic5.PVUCLV21966 | 1 | -0.4 | 0.2
Generic5.PVUCLV23354 | 1 | -0.4 | 0.2
Generic5.PVUCLV24829 | 1 | -0.4 | 0.2
Generic5.PVUCLV27418 | 1 | -0.4 | 0.2
Generic5.PVUCLV29193 | 1 | -0.4 | 0.2
Generic5.PVUCLV34566 | 1 | -0.4 | 0.2
Generic5.PVUCLV36378 | 1 | -0.4 | 0.2
Generic5.PVUCLV37884 | 1 | -0.4 | 0.2
Generic5.PVS_DUMMY28337 | 1 | -0.5 | 0.2
Generic5.PVS_DUMMY28338 | 1 | -0.5 | 0.2
Generic5.PVS_DUMMY28339 | 1 | -0.5 | 0.2
Generic5.PVS_DUMMY28340 | 1 | -0.5 | 0.2
Generic5.PVS_DUMMY28341 | 1 | -0.5 | 0.2
Generic5.PVS_DUMMY28342 | 1 | -0.5 | 0.2
Generic5.PVS_DUMMY28343 | 1 | -0.5 | 0.2
Generic5.PVS_DUMMY28344 | 1 | -0.5 | 0.2
Generic5.PVS_DUMMY28345 | 1 | -0.5 | 0.2
Generic5.PVS_DUMMY28346 | 1 | -0.5 | 0.2
Generic5.PVS_NCCTT3253_BT | 1 | -0.5 | 0.2
Generic5.PVUCLV10955 | 1 | -0.5 | 0.2
Generic5.PVUCLV18727 | 1 | -0.5 | 0.2
Generic5.PVUCLV19690 | 1 | -0.5 | 0.2
Generic5.PVUCLV21299 | 1 | -0.5 | 0.2
Generic5.PVUCLV22255 | 1 | -0.5 | 0.2
Generic5.PVUCLV23878 | 1 | -0.5 | 0.2
Generic5.PVUCLV27281 | 1 | -0.5 | 0.2
Generic5.PVUCLV27589 | 1 | -0.5 | 0.2
Generic5.PVUCLV32849 | 1 | -0.5 | 0.2
Generic5.PVUCLV34337 | 1 | -0.5 | 0.2
Generic5.PVS_DUMMY35806 | 1 | -1.8 | 1
Generic5.PVS_DUMMY35807 | 1 | -1.8 | 1
Generic5.PVS_NCCTT4608_BT | 1 | -1.8 | 1
Generic5.PVUCLV14557 | 1 | -1.8 | 1
Generic5.PVUCLV26763 | 1 | -1.8 | 1
Generic5.PVS_DUMMY35665 | 1 | -0.6 | 0.3
Generic5.PVS_DUMMY35666 | 1 | -0.6 | 0.3
Generic5.PVS_DUMMY35667 | 1 | -0.6 | 0.3
Generic5.PVS_DUMMY35668 | 1 | -0.6 | 0.3
Generic5.PVS_DUMMY35669 | 1 | -0.6 | 0.3
Generic5.PVS_DUMMY35670 | 1 | -0.6 | 0.3
Generic5.PVS_DUMMY35671 | 1 | -0.6 | 0.3
Generic5.PVS_NCCTT4587_BT | 1 | -0.6 | 0.3
Generic5.PVUCLV14808 | 1 | -0.6 | 0.3
Generic5.PVUCLV16206 | 1 | -0.6 | 0.3
Generic5.PVUCLV17805 | 1 | -0.6 | 0.3
Generic5.PVUCLV18481 | 1 | -0.6 | 0.3
Generic5.PVUCLV22113 | 1 | -0.6 | 0.3
Generic5.PVUCLV25094 | 1 | -0.6 | 0.3
Generic5.PVUCLV26390 | 1 | -0.6 | 0.3
Generic5.PVS_DUMMY20353 | 1 | -1.8 | 0.9
Generic5.PVS_DUMMY20354 | 1 | -1.8 | 0.9
Generic5.PVS_DUMMY20355 | 1 | -1.8 | 0.9
Generic5.PVS_NCCTT1455_BT | 1 | -1.8 | 0.9
Generic5.PVUCLV18344 | 1 | -1.8 | 0.9
Generic5.PVUCLV23626 | 1 | -1.8 | 0.9
Generic5.PVUCLV26916 | 1 | -1.8 | 0.9
Generic5.PVS_DUMMY35816 | 1 | -1.1 | 0.5
Generic5.PVS_NCCTT4632_BT | 1 | -1.1 | 0.5
Generic5.PVUCLV27038 | 1 | -1.1 | 0.5
Generic5.PVS_DUMMY49910 | 1 | -5.4 | 2.6
Generic5.PVS_NCCTT8301_BT | 1 | -8.1 | 4
Generic5.PVUCLV10945 | 1 | -8.1 | 4
Generic5.PVS_DUMMY28481 | 1 | -5.4 | 2.6
Generic5.PVS_NCCTT3281_BT | 1 | -8.1 | 4
Generic5.PVUCLV21346 | 1 | -8.1 | 4
Generic5.PVS_DUMMY32610 | 1 | -0.6 | 0.3
Generic5.PVS_DUMMY32611 | 1 | -0.6 | 0.3
Generic5.PVS_DUMMY32612 | 1 | -0.6 | 0.3
Generic5.PVS_DUMMY32613 | 1 | -0.6 | 0.3
Generic5.PVS_DUMMY32614 | 1 | -0.6 | 0.3
Generic5.PVS_DUMMY32615 | 1 | -0.6 | 0.3
Generic5.PVS_DUMMY32616 | 1 | -0.6 | 0.3
Generic5.PVS_NCCTT4058_BT | 1 | -0.6 | 0.3
Generic5.PVUCLV14321 | 1 | -0.6 | 0.3
Generic5.PVUCLV16334 | 1 | -0.6 | 0.3
Generic5.PVUCLV18504 | 1 | -0.6 | 0.3
Generic5.PVUCLV23118 | 1 | -0.6 | 0.3
Generic5.PVUCLV27062 | 1 | -0.6 | 0.3
Generic5.PVUCLV9338 | 1 | -0.6 | 0.3
Generic5.PVUCLV9352 | 1 | -0.6 | 0.3
Generic5.PVS_DUMMY29227 | 1 | -1.2 | 0.6
Generic5.PVS_DUMMY29228 | 1 | -1.2 | 0.6
Generic5.PVS_DUMMY29229 | 1 | -1.2 | 0.6
Generic5.PVS_DUMMY29230 | 1 | -1.2 | 0.6
Generic5.PVS_DUMMY29231 | 1 | -1.2 | 0.6
Generic5.PVS_DUMMY29232 | 1 | -1.2 | 0.6
Generic5.PVS_DUMMY29233 | 1 | -1.2 | 0.6
Generic5.PVS_DUMMY29234 | 1 | -1.2 | 0.6
Generic5.PVS_DUMMY29235 | 1 | -1.2 | 0.6
Generic5.PVS_DUMMY29236 | 1 | -1.2 | 0.6
Generic5.PVS_DUMMY29237 | 1 | -1.2 | 0.6
Generic5.PVS_NCCTT3492_BT | 1 | -1.2 | 0.6
Generic5.PVUCLV15106 | 1 | -1.2 | 0.6
Generic5.PVUCLV16477 | 1 | -1.2 | 0.6
Generic5.PVUCLV17002 | 1 | -1.2 | 0.6
Generic5.PVUCLV1725 | 1 | -1.2 | 0.6
Generic5.PVUCLV1739 | 1 | -1.2 | 0.6
Generic5.PVUCLV1742 | 1 | -1.2 | 0.6
Generic5.PVUCLV1745 | 1 | -1.2 | 0.6
Generic5.PVUCLV20131 | 1 | -1.2 | 0.6
Generic5.PVUCLV22141 | 1 | -1.2 | 0.6
Generic5.PVUCLV25254 | 1 | -1.2 | 0.6
Generic5.PVUCLV27303 | 1 | -1.2 | 0.6
Generic5.PVS_DUMMY53035 | 1 | -1.1 | 0.5
Generic5.PVS_NCCTT9206_BT | 1 | -1.1 | 0.5
Generic5.PVUCLV14444 | 1 | -1.1 | 0.5
Generic5.PVS_DUMMY36015 | 1 | -1.9 | 0.9
Generic5.PVS_DUMMY36016 | 1 | -1.9 | 0.9
Generic5.PVS_DUMMY36017 | 1 | -1.9 | 0.9
Generic5.PVS_DUMMY36018 | 1 | -1.9 | 0.9
Generic5.PVS_NCCTT4716_BT | 1 | -1.9 | 0.9
Generic5.PVUCLV19715 | 1 | -1.9 | 0.9
Generic5.PVUCLV27209 | 1 | -1.9 | 0.9
Generic5.PVUCLV32874 | 1 | -1.9 | 0.9
Generic5.PVUCLV37999 | 1 | -1.9 | 0.9
Generic5.PVS_DUMMY54873 | 1 | -1.4 | 0.7
Generic5.PVS_NCCTT9749_BT | 1 | -1.4 | 0.7
Generic5.PVUCLV24852 | 1 | -1.4 | 0.7
Generic5.PVS_DUMMY30547 | 1 | -1.2 | 0.6
Generic5.PVS_DUMMY30548 | 1 | -1.2 | 0.6
Generic5.PVS_NCCTT3585_BT | 1 | -1.2 | 0.6
Generic5.PVUCLV15308 | 1 | -1.2 | 0.6
Generic5.PVUCLV1767 | 1 | -1.2 | 0.6
Generic5.PVS_DUMMY56927 | 1 | -1.4 | 0.7
Generic5.PVS_NCCTT10864_BT | 1 | -1.4 | 0.7
Generic5.PVUCLV22078 | 1 | -1.4 | 0.7
Generic5.PVS_DUMMY48547 | 1 | -1.5 | 0.7
Generic5.PVS_DUMMY48548 | 1 | -1.5 | 0.7
Generic5.PVS_NCCTT7897_BT | 1 | -1.5 | 0.7
Generic5.PVUCLV15257 | 1 | -1.5 | 0.7
Generic5.PVUCLV3646 | 1 | -1.5 | 0.7
Generic5.PVS_DUMMY40597 | 1 | -1.5 | 0.7
Generic5.PVS_DUMMY40598 | 1 | -1.5 | 0.7
Generic5.PVS_NCCTT6306_BT | 1 | -1.5 | 0.7
Generic5.PVUCLV14186 | 1 | -1.5 | 0.7
Generic5.PVUCLV38040 | 1 | -1.5 | 0.7
Generic5.PVS_DUMMY29513 | 1 | -0.9 | 0.5
Generic5.PVS_DUMMY29514 | 1 | -0.9 | 0.5
Generic5.PVS_DUMMY5660 | 1 | -0.9 | 0.5
Generic5.PVS_DUMMY5661 | 1 | -0.9 | 0.5
Generic5.PVS_DUMMY5662 | 1 | -0.9 | 0.5
Generic5.PVS_DUMMY5663 | 1 | -0.9 | 0.5
Generic5.PVS_DUMMY5664 | 1 | -0.9 | 0.5
Generic5.PVS_DUMMY5665 | 1 | -0.9 | 0.5
Generic5.PVS_DUMMY5666 | 1 | -0.9 | 0.5
Generic5.PVS_DUMMY5667 | 1 | -0.9 | 0.5
Generic5.PVS_DUMMY5668 | 1 | -0.9 | 0.5
Generic5.PVS_DUMMY5669 | 1 | -0.9 | 0.5
Generic5.PVS_DUMMY5670 | 1 | -0.9 | 0.5
Generic5.PVS_DUMMY5671 | 1 | -0.9 | 0.5
Generic5.PVS_NCCTT3520_BT | 1 | -0.9 | 0.5
Generic5.PVS_NCCTT352_BT | 1 | -0.9 | 0.5
Generic5.PVUCLV14276 | 1 | -0.9 | 0.5
Generic5.PVUCLV14626 | 1 | -0.9 | 0.5
Generic5.PVUCLV1655 | 1 | -0.9 | 0.5
Generic5.PVUCLV16950 | 1 | -0.9 | 0.5
Generic5.PVUCLV17082 | 1 | -0.9 | 0.5
Generic5.PVUCLV1754 | 1 | -0.9 | 0.5
Generic5.PVUCLV18709 | 1 | -0.9 | 0.5
Generic5.PVUCLV21575 | 1 | -0.9 | 0.5
Generic5.PVUCLV24808 | 1 | -0.9 | 0.5
Generic5.PVUCLV24930 | 1 | -0.9 | 0.5
Generic5.PVUCLV25323 | 1 | -0.9 | 0.5
Generic5.PVUCLV25637 | 1 | -0.9 | 0.5
Generic5.PVUCLV26849 | 1 | -0.9 | 0.5
Generic5.PVUCLV30965 | 1 | -0.9 | 0.5
Generic5.PVS_DUMMY22895 | 1 | -0.6 | 0.3
Generic5.PVS_DUMMY22896 | 1 | -0.6 | 0.3
Generic5.PVS_DUMMY22897 | 1 | -0.6 | 0.3
Generic5.PVS_DUMMY22898 | 1 | -0.6 | 0.3
Generic5.PVS_DUMMY22899 | 1 | -0.6 | 0.3
Generic5.PVS_DUMMY22900 | 1 | -0.6 | 0.3
Generic5.PVS_DUMMY22901 | 1 | -0.6 | 0.3
Generic5.PVS_DUMMY22902 | 1 | -0.6 | 0.3
Generic5.PVS_NCCTT1834_BT | 1 | -0.6 | 0.3
Generic5.PVUCLV10464 | 1 | -0.6 | 0.3
Generic5.PVUCLV16313 | 1 | -0.6 | 0.3
Generic5.PVUCLV16868 | 1 | -0.6 | 0.3
Generic5.PVUCLV18483 | 1 | -0.6 | 0.3
Generic5.PVUCLV19845 | 1 | -0.6 | 0.3
Generic5.PVUCLV22006 | 1 | -0.6 | 0.3
Generic5.PVUCLV26274 | 1 | -0.6 | 0.3
Generic5.PVUCLV26918 | 1 | -0.6 | 0.3
Generic5.PVS_DUMMY5393 | 1 | -0.3 | 0.2
Generic5.PVS_DUMMY5394 | 1 | -0.3 | 0.2
Generic5.PVS_DUMMY5395 | 1 | -0.3 | 0.2
Generic5.PVS_DUMMY5396 | 1 | -0.3 | 0.2
Generic5.PVS_DUMMY5397 | 1 | -0.3 | 0.2
Generic5.PVS_DUMMY5398 | 1 | -0.3 | 0.2
Generic5.PVS_DUMMY5399 | 1 | -0.3 | 0.2
Generic5.PVS_DUMMY5400 | 1 | -0.3 | 0.2
Generic5.PVS_DUMMY5401 | 1 | -0.3 | 0.2
Generic5.PVS_DUMMY5402 | 1 | -0.3 | 0.2
Generic5.PVS_DUMMY5403 | 1 | -0.3 | 0.2
Generic5.PVS_DUMMY5404 | 1 | -0.3 | 0.2
Generic5.PVS_DUMMY5405 | 1 | -0.3 | 0.2
Generic5.PVS_DUMMY5406 | 1 | -0.3 | 0.2
Generic5.PVS_DUMMY5407 | 1 | -0.3 | 0.2
Generic5.PVS_NCCTT390_BT | 1 | -0.3 | 0.2
Generic5.PVUCLV14299 | 1 | -0.3 | 0.2
Generic5.PVUCLV14419 | 1 | -0.3 | 0.2
Generic5.PVUCLV15371 | 1 | -0.3 | 0.2
Generic5.PVUCLV17950 | 1 | -0.3 | 0.2
Generic5.PVUCLV19558 | 1 | -0.3 | 0.2
Generic5.PVUCLV22115 | 1 | -0.3 | 0.2
Generic5.PVUCLV23096 | 1 | -0.3 | 0.2
Generic5.PVUCLV24698 | 1 | -0.3 | 0.2
Generic5.PVUCLV25659 | 1 | -0.3 | 0.2
Generic5.PVUCLV26533 | 1 | -0.3 | 0.2
Generic5.PVUCLV27040 | 1 | -0.3 | 0.2
Generic5.PVUCLV30990 | 1 | -0.3 | 0.2
Generic5.PVUCLV34614 | 1 | -0.3 | 0.2
Generic5.PVUCLV36141 | 1 | -0.3 | 0.2
Generic5.PVUCLV36244 | 1 | -0.3 | 0.2
Generic5.PVS_DUMMY3408 | 1 | -1 | 0.5
Generic5.PVS_DUMMY3409 | 1 | -1 | 0.5
Generic5.PVS_DUMMY3410 | 1 | -1 | 0.5
Generic5.PVS_DUMMY3411 | 1 | -1 | 0.5
Generic5.PVS_DUMMY3412 | 1 | -1 | 0.5
Generic5.PVS_DUMMY3413 | 1 | -1 | 0.5
Generic5.PVS_DUMMY3414 | 1 | -1 | 0.5
Generic5.PVS_DUMMY3415 | 1 | -1 | 0.5
Generic5.PVS_DUMMY3416 | 1 | -1 | 0.5
Generic5.PVS_DUMMY3417 | 1 | -1 | 0.5
Generic5.PVS_DUMMY3418 | 1 | -1 | 0.5
Generic5.PVS_DUMMY3419 | 1 | -1 | 0.5
Generic5.PVS_DUMMY3420 | 1 | -1 | 0.5
Generic5.PVS_DUMMY3421 | 1 | -1 | 0.5
Generic5.PVS_NCCTT580_BT | 1 | -1 | 0.5
Generic5.PVUCLV14886 | 1 | -1 | 0.5
Generic5.PVUCLV15444 | 1 | -1 | 0.5
Generic5.PVUCLV16524 | 1 | -1 | 0.5
Generic5.PVUCLV1778 | 1 | -1 | 0.5
Generic5.PVUCLV20304 | 1 | -1 | 0.5
Generic5.PVUCLV21896 | 1 | -1 | 0.5
Generic5.PVUCLV22187 | 1 | -1 | 0.5
Generic5.PVUCLV23697 | 1 | -1 | 0.5
Generic5.PVUCLV24887 | 1 | -1 | 0.5
Generic5.PVUCLV25064 | 1 | -1 | 0.5
Generic5.PVUCLV26990 | 1 | -1 | 0.5
Generic5.PVUCLV31097 | 1 | -1 | 0.5
Generic5.PVUCLV36212 | 1 | -1 | 0.5
Generic5.PVUCLV39542 | 1 | -1 | 0.5
Generic5.PVS_DUMMY54436 | 1 | -5.4 | 2.7
Generic5.PVS_NCCTT9683_BT | 1 | -8.1 | 4.1
Generic5.PVUCLV12670 | 1 | -8.1 | 4.1
Generic5.PVS_DUMMY30572 | 1 | -0.2 | 0.1
Generic5.PVS_NCCTT3583_BT | 1 | -0.2 | 0.1
Generic5.PVUCLV1765 | 1 | -0.2 | 0.1
Generic5.PVS_DUMMY19692 | 1 | -1.3 | 0.7
Generic5.PVS_DUMMY19693 | 1 | -1.3 | 0.7
Generic5.PVS_DUMMY19694 | 1 | -1.3 | 0.7
Generic5.PVS_NCCTT1543_BT | 1 | -1.3 | 0.7
Generic5.PVUCLV19579 | 1 | -1.3 | 0.7
Generic5.PVUCLV23120 | 1 | -1.3 | 0.7
Generic5.PVUCLV23523 | 1 | -1.3 | 0.7
Generic5.PVS_DUMMY45413 | 1 | -1.8 | 0.9
Generic5.PVS_DUMMY45414 | 1 | -1.8 | 0.9
Generic5.PVS_NCCTT7240_BT | 1 | -1.8 | 0.9
Generic5.PVUCLV14834 | 1 | -1.8 | 0.9
Generic5.PVUCLV36165 | 1 | -1.8 | 0.9
Generic5.PVS_DUMMY26344 | 1 | -0.4 | 0.2
Generic5.PVS_DUMMY26345 | 1 | -0.4 | 0.2
Generic5.PVS_DUMMY26346 | 1 | -0.4 | 0.2
Generic5.PVS_DUMMY26347 | 1 | -0.4 | 0.2
Generic5.PVS_DUMMY26348 | 1 | -0.4 | 0.2
Generic5.PVS_DUMMY26349 | 1 | -0.4 | 0.2
Generic5.PVS_DUMMY26350 | 1 | -0.4 | 0.2
Generic5.PVS_DUMMY26351 | 1 | -0.4 | 0.2
Generic5.PVS_DUMMY26352 | 1 | -0.4 | 0.2
Generic5.PVS_DUMMY26353 | 1 | -0.4 | 0.2
Generic5.PVS_DUMMY26354 | 1 | -0.4 | 0.2
Generic5.PVS_NCCTT1167_BT | 1 | -0.4 | 0.2
Generic5.PVUCLV18127 | 1 | -0.4 | 0.2
Generic5.PVUCLV18643 | 1 | -0.4 | 0.2
Generic5.PVUCLV21621 | 1 | -0.4 | 0.2
Generic5.PVUCLV22076 | 1 | -0.4 | 0.2
Generic5.PVUCLV22972 | 1 | -0.4 | 0.2
Generic5.PVUCLV23947 | 1 | -0.4 | 0.2
Generic5.PVUCLV25116 | 1 | -0.4 | 0.2
Generic5.PVUCLV26252 | 1 | -0.4 | 0.2
Generic5.PVUCLV32917 | 1 | -0.4 | 0.2
Generic5.PVUCLV39565 | 1 | -0.4 | 0.2
Generic5.PVUCLV39609 | 1 | -0.4 | 0.2
Generic5.PVS_DUMMY15814 | 1 | -0.4 | 0.2
Generic5.PVS_DUMMY15815 | 1 | -0.4 | 0.2
Generic5.PVS_DUMMY15816 | 1 | -0.4 | 0.2
Generic5.PVS_DUMMY15817 | 1 | -0.4 | 0.2
Generic5.PVS_DUMMY15818 | 1 | -0.4 | 0.2
Generic5.PVS_DUMMY15819 | 1 | -0.4 | 0.2
Generic5.PVS_DUMMY15820 | 1 | -0.4 | 0.2
Generic5.PVS_DUMMY15821 | 1 | -0.4 | 0.2
Generic5.PVS_DUMMY15822 | 1 | -0.4 | 0.2
Generic5.PVS_DUMMY15823 | 1 | -0.4 | 0.2
Generic5.PVS_DUMMY15824 | 1 | -0.4 | 0.2
Generic5.PVS_DUMMY15825 | 1 | -0.4 | 0.2
Generic5.PVS_NCCTT1777_BT | 1 | -0.4 | 0.2
Generic5.PVUCLV15352 | 1 | -0.4 | 0.2
Generic5.PVUCLV15397 | 1 | -0.4 | 0.2
Generic5.PVUCLV16077 | 1 | -0.4 | 0.2
Generic5.PVUCLV1758 | 1 | -0.4 | 0.2
Generic5.PVUCLV1774 | 1 | -0.4 | 0.2
Generic5.PVUCLV1780 | 1 | -0.4 | 0.2
Generic5.PVUCLV17974 | 1 | -0.4 | 0.2
Generic5.PVUCLV21861 | 1 | -0.4 | 0.2
Generic5.PVUCLV22281 | 1 | -0.4 | 0.2
Generic5.PVUCLV26896 | 1 | -0.4 | 0.2
Generic5.PVUCLV29211 | 1 | -0.4 | 0.2
Generic5.PVUCLV36401 | 1 | -0.4 | 0.2
Generic5.PVS_DUMMY52847 | 1 | -1.4 | 0.7
Generic5.PVS_NCCTT9172_BT | 1 | -1.4 | 0.7
Generic5.PVUCLV14576 | 1 | -1.4 | 0.7
Generic5.PVS_DUMMY26054 | 1 | -0.7 | 0.4
Generic5.PVS_DUMMY26055 | 1 | -0.7 | 0.4
Generic5.PVS_DUMMY26056 | 1 | -0.7 | 0.4
Generic5.PVS_DUMMY26057 | 1 | -0.7 | 0.4
Generic5.PVS_DUMMY26058 | 1 | -0.7 | 0.4
Generic5.PVS_DUMMY26059 | 1 | -0.7 | 0.4
Generic5.PVS_NCCTT1130_BT | 1 | -0.7 | 0.4
Generic5.PVUCLV16337 | 1 | -0.7 | 0.4
Generic5.PVUCLV1760 | 1 | -0.7 | 0.4
Generic5.PVUCLV18507 | 1 | -0.7 | 0.4
Generic5.PVUCLV19870 | 1 | -0.7 | 0.4
Generic5.PVUCLV26557 | 1 | -0.7 | 0.4
Generic5.PVUCLV36266 | 1 | -0.7 | 0.4
Generic5.PVS_DUMMY20378 | 1 | -0.5 | 0.2
Generic5.PVS_DUMMY20379 | 1 | -0.5 | 0.2
Generic5.PVS_DUMMY20380 | 1 | -0.5 | 0.2
Generic5.PVS_DUMMY20381 | 1 | -0.5 | 0.2
Generic5.PVS_DUMMY20382 | 1 | -0.5 | 0.2
Generic5.PVS_DUMMY20383 | 1 | -0.5 | 0.2
Generic5.PVS_DUMMY20384 | 1 | -0.5 | 0.2
Generic5.PVS_DUMMY20385 | 1 | -0.5 | 0.2
Generic5.PVS_DUMMY20386 | 1 | -0.5 | 0.2
Generic5.PVS_DUMMY20387 | 1 | -0.5 | 0.2
Generic5.PVS_NCCTT1442_BT | 1 | -0.5 | 0.2
Generic5.PVUCLV1779 | 1 | -0.5 | 0.2
Generic5.PVUCLV1785 | 1 | -0.5 | 0.2
Generic5.PVUCLV18789 | 1 | -0.5 | 0.2
Generic5.PVUCLV23651 | 1 | -0.5 | 0.2
Generic5.PVUCLV26654 | 1 | -0.5 | 0.2
Generic5.PVUCLV26696 | 1 | -0.5 | 0.2
Generic5.PVUCLV27063 | 1 | -0.5 | 0.2
Generic5.PVUCLV32641 | 1 | -0.5 | 0.2
Generic5.PVUCLV34640 | 1 | -0.5 | 0.2
Generic5.PVUCLV36032 | 1 | -0.5 | 0.2
Generic5.PVS_DUMMY20183 | 1 | -0.4 | 0.2
Generic5.PVS_DUMMY20184 | 1 | -0.4 | 0.2
Generic5.PVS_DUMMY20185 | 1 | -0.4 | 0.2
Generic5.PVS_DUMMY20186 | 1 | -0.4 | 0.2
Generic5.PVS_DUMMY20187 | 1 | -0.4 | 0.2
Generic5.PVS_DUMMY20188 | 1 | -0.4 | 0.2
Generic5.PVS_DUMMY20189 | 1 | -0.4 | 0.2
Generic5.PVS_DUMMY20190 | 1 | -0.4 | 0.2
Generic5.PVS_DUMMY20191 | 1 | -0.4 | 0.2
Generic5.PVS_DUMMY20192 | 1 | -0.4 | 0.2
Generic5.PVS_DUMMY20193 | 1 | -0.4 | 0.2
Generic5.PVS_DUMMY20194 | 1 | -0.4 | 0.2
Generic5.PVS_NCCTT1415_BT | 1 | -0.4 | 0.2
Generic5.PVUCLV14674 | 1 | -0.4 | 0.2
Generic5.PVUCLV17133 | 1 | -0.4 | 0.2
Generic5.PVUCLV18769 | 1 | -0.4 | 0.2
Generic5.PVUCLV19821 | 1 | -0.4 | 0.2
Generic5.PVUCLV21987 | 1 | -0.4 | 0.2
Generic5.PVUCLV23238 | 1 | -0.4 | 0.2
Generic5.PVUCLV25520 | 1 | -0.4 | 0.2
Generic5.PVUCLV27088 | 1 | -0.4 | 0.2
Generic5.PVUCLV32946 | 1 | -0.4 | 0.2
Generic5.PVUCLV37909 | 1 | -0.4 | 0.2
Generic5.PVUCLV37931 | 1 | -0.4 | 0.2
Generic5.PVUCLV39588 | 1 | -0.4 | 0.2
Generic5.PVS_DUMMY49138 | 1 | -1.4 | 0.7
Generic5.PVS_NCCTT8086_BT | 1 | -1.4 | 0.7
Generic5.PVUCLV10465 | 1 | -1.4 | 0.7
Generic5.PVS_DUMMY2031 | 1 | -0.3 | 0.2
Generic5.PVS_DUMMY2032 | 1 | -0.3 | 0.2
Generic5.PVS_DUMMY2033 | 1 | -0.3 | 0.2
Generic5.PVS_DUMMY2034 | 1 | -0.3 | 0.2
Generic5.PVS_DUMMY2035 | 1 | -0.3 | 0.2
Generic5.PVS_DUMMY2036 | 1 | -0.3 | 0.2
Generic5.PVS_DUMMY2037 | 1 | -0.3 | 0.2
Generic5.PVS_DUMMY2038 | 1 | -0.3 | 0.2
Generic5.PVS_DUMMY2039 | 1 | -0.3 | 0.2
Generic5.PVS_DUMMY2040 | 1 | -0.3 | 0.2
Generic5.PVS_DUMMY2041 | 1 | -0.3 | 0.2
Generic5.PVS_DUMMY2042 | 1 | -0.3 | 0.2
Generic5.PVS_DUMMY2043 | 1 | -0.3 | 0.2
Generic5.PVS_DUMMY2044 | 1 | -0.3 | 0.2
Generic5.PVS_NCCTT709_BT | 1 | -0.3 | 0.2
Generic5.PVUCLV10467 | 1 | -0.3 | 0.2
Generic5.PVUCLV10471 | 1 | -0.3 | 0.2
Generic5.PVUCLV14211 | 1 | -0.3 | 0.2
Generic5.PVUCLV14789 | 1 | -0.3 | 0.2
Generic5.PVUCLV15224 | 1 | -0.3 | 0.2
Generic5.PVUCLV16361 | 1 | -0.3 | 0.2
Generic5.PVUCLV16658 | 1 | -0.3 | 0.2
Generic5.PVUCLV17026 | 1 | -0.3 | 0.2
Generic5.PVUCLV21442 | 1 | -0.3 | 0.2
Generic5.PVUCLV23723 | 1 | -0.3 | 0.2
Generic5.PVUCLV24910 | 1 | -0.3 | 0.2
Generic5.PVUCLV26361 | 1 | -0.3 | 0.2
Generic5.PVUCLV30943 | 1 | -0.3 | 0.2
Generic5.PVUCLV34471 | 1 | -0.3 | 0.2
Generic5.PVS_DUMMY56960 | 1 | -0.9 | 0.4
Generic5.PVS_NCCTT10880_BT | 1 | -0.9 | 0.4
Generic5.PVUCLV22212 | 1 | -0.9 | 0.4
Generic5.PVS_DUMMY24799 | 1 | -0.4 | 0.2
Generic5.PVS_DUMMY24800 | 1 | -0.4 | 0.2
Generic5.PVS_DUMMY24801 | 1 | -0.4 | 0.2
Generic5.PVS_DUMMY24802 | 1 | -0.4 | 0.2
Generic5.PVS_DUMMY24803 | 1 | -0.4 | 0.2
Generic5.PVS_DUMMY24804 | 1 | -0.4 | 0.2
Generic5.PVS_DUMMY24805 | 1 | -0.4 | 0.2
Generic5.PVS_DUMMY24806 | 1 | -0.4 | 0.2
Generic5.PVS_DUMMY24807 | 1 | -0.4 | 0.2
Generic5.PVS_DUMMY24808 | 1 | -0.4 | 0.2
Generic5.PVS_DUMMY24809 | 1 | -0.4 | 0.2
Generic5.PVS_DUMMY24810 | 1 | -0.4 | 0.2
Generic5.PVS_DUMMY24811 | 1 | -0.4 | 0.2
Generic5.PVS_NCCTT1201_BT | 1 | -0.4 | 0.2
Generic5.PVUCLV14766 | 1 | -0.4 | 0.2
Generic5.PVUCLV15992 | 1 | -0.4 | 0.2
Generic5.PVUCLV16136 | 1 | -0.4 | 0.2
Generic5.PVUCLV16521 | 1 | -0.4 | 0.2
Generic5.PVUCLV1773 | 1 | -0.4 | 0.2
Generic5.PVUCLV1782 | 1 | -0.4 | 0.2
Generic5.PVUCLV17876 | 1 | -0.4 | 0.2
Generic5.PVUCLV18420 | 1 | -0.4 | 0.2
Generic5.PVUCLV25163 | 1 | -0.4 | 0.2
Generic5.PVUCLV25593 | 1 | -0.4 | 0.2
Generic5.PVUCLV26202 | 1 | -0.4 | 0.2
Generic5.PVUCLV29304 | 1 | -0.4 | 0.2
Generic5.PVUCLV36355 | 1 | -0.4 | 0.2
Generic5.PVS_DUMMY15885 | 1 | -0.4 | 0.2
Generic5.PVS_DUMMY15886 | 1 | -0.4 | 0.2
Generic5.PVS_DUMMY15887 | 1 | -0.4 | 0.2
Generic5.PVS_DUMMY15888 | 1 | -0.4 | 0.2
Generic5.PVS_DUMMY15889 | 1 | -0.4 | 0.2
Generic5.PVS_DUMMY15890 | 1 | -0.4 | 0.2
Generic5.PVS_DUMMY15891 | 1 | -0.4 | 0.2
Generic5.PVS_DUMMY15892 | 1 | -0.4 | 0.2
Generic5.PVS_DUMMY15893 | 1 | -0.4 | 0.2
Generic5.PVS_DUMMY15894 | 1 | -0.4 | 0.2
Generic5.PVS_DUMMY15895 | 1 | -0.4 | 0.2
Generic5.PVS_DUMMY15896 | 1 | -0.4 | 0.2
Generic5.PVS_NCCTT1789_BT | 1 | -0.4 | 0.2
Generic5.PVUCLV10956 | 1 | -0.4 | 0.2
Generic5.PVUCLV14256 | 1 | -0.4 | 0.2
Generic5.PVUCLV15306 | 1 | -0.4 | 0.2
Generic5.PVUCLV18190 | 1 | -0.4 | 0.2
Generic5.PVUCLV18446 | 1 | -0.4 | 0.2
Generic5.PVUCLV19798 | 1 | -0.4 | 0.2
Generic5.PVUCLV21553 | 1 | -0.4 | 0.2
Generic5.PVUCLV21840 | 1 | -0.4 | 0.2
Generic5.PVUCLV26873 | 1 | -0.4 | 0.2
Generic5.PVUCLV27394 | 1 | -0.4 | 0.2
Generic5.PVUCLV36098 | 1 | -0.4 | 0.2
Generic5.PVUCLV37954 | 1 | -0.4 | 0.2
Generic5.PVS_DUMMY5045 | 1 | -1.4 | 0.8
Generic5.PVS_DUMMY5046 | 1 | -1.4 | 0.8
Generic5.PVS_DUMMY5047 | 1 | -1.4 | 0.8
Generic5.PVS_DUMMY5048 | 1 | -1.4 | 0.8
Generic5.PVS_DUMMY5049 | 1 | -1.4 | 0.8
Generic5.PVS_DUMMY5050 | 1 | -1.4 | 0.8
Generic5.PVS_DUMMY5051 | 1 | -1.4 | 0.8
Generic5.PVS_DUMMY5052 | 1 | -1.4 | 0.8
Generic5.PVS_DUMMY5053 | 1 | -1.4 | 0.8
Generic5.PVS_NCCTT427_BT | 1 | -1.4 | 0.8
Generic5.PVUCLV15351 | 1 | -1.4 | 0.8
Generic5.PVUCLV16949 | 1 | -1.4 | 0.8
Generic5.PVUCLV18461 | 1 | -1.4 | 0.8
Generic5.PVUCLV18707 | 1 | -1.4 | 0.8
Generic5.PVUCLV20212 | 1 | -1.4 | 0.8
Generic5.PVUCLV24671 | 1 | -1.4 | 0.8
Generic5.PVUCLV27017 | 1 | -1.4 | 0.8
Generic5.PVUCLV29171 | 1 | -1.4 | 0.8
Generic5.PVUCLV30963 | 1 | -1.4 | 0.8
Generic5.PVS_DUMMY40089 | 1 | -1.7 | 1
Generic5.PVS_DUMMY40090 | 1 | -1.7 | 1
Generic5.PVS_DUMMY40091 | 1 | -1.7 | 1
Generic5.PVS_DUMMY40092 | 1 | -1.7 | 1
Generic5.PVS_NCCTT5913_BT | 1 | -1.7 | 1
Generic5.PVUCLV16719 | 1 | -1.7 | 1
Generic5.PVUCLV16802 | 1 | -1.7 | 1
Generic5.PVUCLV19714 | 1 | -1.7 | 1
Generic5.PVUCLV9334 | 1 | -1.7 | 1
Generic5.PVS_DUMMY11218 | 1 | -1.3 | 0.8
Generic5.PVS_DUMMY11219 | 1 | -1.3 | 0.8
Generic5.PVS_DUMMY11220 | 1 | -1.3 | 0.8
Generic5.PVS_NCCTT1310_BT | 1 | -1.3 | 0.8
Generic5.PVUCLV15312 | 1 | -1.3 | 0.8
Generic5.PVUCLV19672 | 1 | -1.3 | 0.8
Generic5.PVUCLV23429 | 1 | -1.3 | 0.8
Generic5.PVS_DUMMY21461 | 1 | -0.5 | 0.3
Generic5.PVS_DUMMY21462 | 1 | -0.5 | 0.3
Generic5.PVS_DUMMY21463 | 1 | -0.5 | 0.3
Generic5.PVS_DUMMY21464 | 1 | -0.5 | 0.3
Generic5.PVS_DUMMY21465 | 1 | -0.5 | 0.3
Generic5.PVS_DUMMY21466 | 1 | -0.5 | 0.3
Generic5.PVS_DUMMY21467 | 1 | -0.5 | 0.3
Generic5.PVS_DUMMY21468 | 1 | -0.5 | 0.3
Generic5.PVS_DUMMY21469 | 1 | -0.5 | 0.3
Generic5.PVS_DUMMY21470 | 1 | -0.5 | 0.3
Generic5.PVS_NCCTT1889_BT | 1 | -0.5 | 0.3
Generic5.PVUCLV10409 | 1 | -0.5 | 0.3
Generic5.PVUCLV16547 | 1 | -0.5 | 0.3
Generic5.PVUCLV16956 | 1 | -0.5 | 0.3
Generic5.PVUCLV19537 | 1 | -0.5 | 0.3
Generic5.PVUCLV19720 | 1 | -0.5 | 0.3
Generic5.PVUCLV19867 | 1 | -0.5 | 0.3
Generic5.PVUCLV20215 | 1 | -0.5 | 0.3
Generic5.PVUCLV21579 | 1 | -0.5 | 0.3
Generic5.PVUCLV27264 | 1 | -0.5 | 0.3
Generic5.PVUCLV34500 | 1 | -0.5 | 0.3
Generic5.PVS_DUMMY54902 | 1 | -1.1 | 0.6
Generic5.PVS_NCCTT9771_BT | 1 | -1.1 | 0.6
Generic5.PVUCLV25368 | 1 | -1.1 | 0.6
Generic5.PVS_DUMMY40555 | 1 | -1.5 | 0.9
Generic5.PVS_DUMMY40556 | 1 | -1.5 | 0.9
Generic5.PVS_NCCTT6256_BT | 1 | -1.5 | 0.9
Generic5.PVUCLV13814 | 1 | -1.5 | 0.9
Generic5.PVUCLV37771 | 1 | -1.5 | 0.9
Generic5.PVS_DUMMY52287 | 1 | -1.4 | 0.7
Generic5.PVS_NCCTT9072_BT | 1 | -1.4 | 0.7
Generic5.PVUCLV15151 | 1 | -1.4 | 0.7
Generic5.PVS_DUMMY38072 | 1 | -1.8 | 0.9
Generic5.PVS_DUMMY38073 | 1 | -1.8 | 0.9
Generic5.PVS_DUMMY38074 | 1 | -1.8 | 0.9
Generic5.PVS_NCCTT5286_BT | 1 | -1.8 | 0.9
Generic5.PVUCLV17828 | 1 | -1.8 | 0.9
Generic5.PVUCLV25417 | 1 | -1.8 | 0.9
Generic5.PVUCLV34398 | 1 | -1.8 | 0.9
Generic5.PVS_DUMMY2517 | 1 | -0.4 | 0.2
Generic5.PVS_DUMMY2518 | 1 | -0.4 | 0.2
Generic5.PVS_DUMMY2519 | 1 | -0.4 | 0.2
Generic5.PVS_DUMMY2520 | 1 | -0.4 | 0.2
Generic5.PVS_DUMMY2521 | 1 | -0.4 | 0.2
Generic5.PVS_DUMMY2522 | 1 | -0.4 | 0.2
Generic5.PVS_DUMMY2523 | 1 | -0.4 | 0.2
Generic5.PVS_DUMMY2524 | 1 | -0.4 | 0.2
Generic5.PVS_DUMMY2525 | 1 | -0.4 | 0.2
Generic5.PVS_DUMMY2526 | 1 | -0.4 | 0.2
Generic5.PVS_DUMMY2527 | 1 | -0.4 | 0.2
Generic5.PVS_DUMMY2528 | 1 | -0.4 | 0.2
Generic5.PVS_NCCTT664_BT | 1 | -0.4 | 0.2
Generic5.PVUCLV17766 | 1 | -0.4 | 0.2
Generic5.PVUCLV17972 | 1 | -0.4 | 0.2
Generic5.PVUCLV18642 | 1 | -0.4 | 0.2
Generic5.PVUCLV20129 | 1 | -0.4 | 0.2
Generic5.PVUCLV20548 | 1 | -0.4 | 0.2
Generic5.PVUCLV22028 | 1 | -0.4 | 0.2
Generic5.PVUCLV23648 | 1 | -0.4 | 0.2
Generic5.PVUCLV26555 | 1 | -0.4 | 0.2
Generic5.PVUCLV27472 | 1 | -0.4 | 0.2
Generic5.PVUCLV30872 | 1 | -0.4 | 0.2
Generic5.PVUCLV32915 | 1 | -0.4 | 0.2
Generic5.PVUCLV34638 | 1 | -0.4 | 0.2
Generic5.PVS_DUMMY39693 | 1 | -1.1 | 0.5
Generic5.PVS_NCCTT5944_BT | 1 | -1.1 | 0.5
Generic5.PVUCLV19919 | 1 | -1.1 | 0.5
Generic5.PVS_DUMMY54000 | 1 | -1.4 | 0.7
Generic5.PVS_NCCTT9342_BT | 1 | -1.4 | 0.7
Generic5.PVUCLV9311 | 1 | -1.4 | 0.7
Generic5.PVS_DUMMY4849 | 1 | -0.4 | 0.2
Generic5.PVS_DUMMY4850 | 1 | -0.4 | 0.2
Generic5.PVS_DUMMY4851 | 1 | -0.4 | 0.2
Generic5.PVS_DUMMY4852 | 1 | -0.4 | 0.2
Generic5.PVS_DUMMY4853 | 1 | -0.4 | 0.2
Generic5.PVS_DUMMY4854 | 1 | -0.4 | 0.2
Generic5.PVS_DUMMY4855 | 1 | -0.4 | 0.2
Generic5.PVS_DUMMY4856 | 1 | -0.4 | 0.2
Generic5.PVS_DUMMY4857 | 1 | -0.4 | 0.2
Generic5.PVS_DUMMY4858 | 1 | -0.4 | 0.2
Generic5.PVS_DUMMY4859 | 1 | -0.4 | 0.2
Generic5.PVS_NCCTT415_BT | 1 | -0.4 | 0.2
Generic5.PVUCLV18277 | 1 | -0.4 | 0.2
Generic5.PVUCLV22236 | 1 | -0.4 | 0.2
Generic5.PVUCLV23995 | 1 | -0.4 | 0.2
Generic5.PVUCLV25516 | 1 | -0.4 | 0.2
Generic5.PVUCLV29213 | 1 | -0.4 | 0.2
Generic5.PVUCLV30968 | 1 | -0.4 | 0.2
Generic5.PVUCLV32736 | 1 | -0.4 | 0.2
Generic5.PVUCLV32780 | 1 | -0.4 | 0.2
Generic5.PVUCLV34317 | 1 | -0.4 | 0.2
Generic5.PVUCLV34363 | 1 | -0.4 | 0.2
Generic5.PVUCLV37912 | 1 | -0.4 | 0.2
Generic5.PVS_DUMMY53351 | 1 | -1.4 | 0.7
Generic5.PVS_NCCTT9116_BT | 1 | -1.4 | 0.7
Generic5.PVUCLV14669 | 1 | -1.4 | 0.7
Generic5.PVS_DUMMY32587 | 1 | -1.4 | 0.7
Generic5.PVS_NCCTT4056_BT | 1 | -1.4 | 0.7
Generic5.PVUCLV23066 | 1 | -1.4 | 0.7
Generic5.PVS_DUMMY4493 | 1 | -1 | 0.5
Generic5.PVS_DUMMY4494 | 1 | -1 | 0.5
Generic5.PVS_DUMMY4495 | 1 | -1 | 0.5
Generic5.PVS_DUMMY4496 | 1 | -1 | 0.5
Generic5.PVS_NCCTT471_BT | 1 | -1 | 0.5
Generic5.PVUCLV15995 | 1 | -1 | 0.5
Generic5.PVUCLV31061 | 1 | -1 | 0.5
Generic5.PVUCLV32693 | 1 | -1 | 0.5
Generic5.PVUCLV39612 | 1 | -1 | 0.5
Generic5.PVS_DUMMY25341 | 1 | -0.7 | 0.4
Generic5.PVS_DUMMY25342 | 1 | -0.7 | 0.4
Generic5.PVS_DUMMY25343 | 1 | -0.7 | 0.4
Generic5.PVS_DUMMY25344 | 1 | -0.7 | 0.4
Generic5.PVS_DUMMY25345 | 1 | -0.7 | 0.4
Generic5.PVS_DUMMY25346 | 1 | -0.7 | 0.4
Generic5.PVS_NCCTT1054_BT | 1 | -0.7 | 0.4
Generic5.PVUCLV18422 | 1 | -0.7 | 0.4
Generic5.PVUCLV21532 | 1 | -0.7 | 0.4
Generic5.PVUCLV23027 | 1 | -0.7 | 0.4
Generic5.PVUCLV25067 | 1 | -0.7 | 0.4
Generic5.PVUCLV25166 | 1 | -0.7 | 0.4
Generic5.PVUCLV26461 | 1 | -0.7 | 0.4
Generic5.PVS_DUMMY20671 | 1 | -0.5 | 0.2
Generic5.PVS_DUMMY20672 | 1 | -0.5 | 0.2
Generic5.PVS_DUMMY20673 | 1 | -0.5 | 0.2
Generic5.PVS_DUMMY20674 | 1 | -0.5 | 0.2
Generic5.PVS_DUMMY20675 | 1 | -0.5 | 0.2
Generic5.PVS_DUMMY20676 | 1 | -0.5 | 0.2
Generic5.PVS_DUMMY20677 | 1 | -0.5 | 0.2
Generic5.PVS_DUMMY20678 | 1 | -0.5 | 0.2
Generic5.PVS_DUMMY20679 | 1 | -0.5 | 0.2
Generic5.PVS_NCCTT1492_BT | 1 | -0.5 | 0.2
Generic5.PVUCLV14373 | 1 | -0.5 | 0.2
Generic5.PVUCLV14494 | 1 | -0.5 | 0.2
Generic5.PVUCLV19624 | 1 | -0.5 | 0.2
Generic5.PVUCLV20594 | 1 | -0.5 | 0.2
Generic5.PVUCLV22080 | 1 | -0.5 | 0.2
Generic5.PVUCLV23699 | 1 | -0.5 | 0.2
Generic5.PVUCLV24767 | 1 | -0.5 | 0.2
Generic5.PVUCLV26699 | 1 | -0.5 | 0.2
Generic5.PVUCLV26807 | 1 | -0.5 | 0.2
Generic5.PVS_DUMMY51627 | 1 | -1.3 | 0.6
Generic5.PVS_DUMMY51628 | 1 | -1.3 | 0.6
Generic5.PVS_DUMMY51629 | 1 | -1.3 | 0.6
Generic5.PVS_NCCTT8720_BT | 1 | -1.3 | 0.6
Generic5.PVUCLV16755 | 1 | -1.3 | 0.6
Generic5.PVUCLV21777 | 1 | -1.3 | 0.6
Generic5.PVUCLV24889 | 1 | -1.3 | 0.6
Generic5.PVS_DUMMY19843 | 1 | -0.9 | 0.5
Generic5.PVS_DUMMY19844 | 1 | -0.9 | 0.5
Generic5.PVS_DUMMY19845 | 1 | -0.9 | 0.5
Generic5.PVS_DUMMY19846 | 1 | -0.9 | 0.5
Generic5.PVS_DUMMY19847 | 1 | -0.9 | 0.5
Generic5.PVS_NCCTT1582_BT | 1 | -0.9 | 0.5
Generic5.PVUCLV10396 | 1 | -0.9 | 0.5
Generic5.PVUCLV20553 | 1 | -0.9 | 0.5
Generic5.PVUCLV23527 | 1 | -0.9 | 0.5
Generic5.PVUCLV27480 | 1 | -0.9 | 0.5
Generic5.PVUCLV36170 | 1 | -0.9 | 0.5
Generic5.PVS_DUMMY9142 | 1 | -0.6 | 0.3
Generic5.PVS_DUMMY9143 | 1 | -0.6 | 0.3
Generic5.PVS_DUMMY9144 | 1 | -0.6 | 0.3
Generic5.PVS_DUMMY9145 | 1 | -0.6 | 0.3
Generic5.PVS_DUMMY9146 | 1 | -0.6 | 0.3
Generic5.PVS_DUMMY9147 | 1 | -0.6 | 0.3
Generic5.PVS_DUMMY9148 | 1 | -0.6 | 0.3
Generic5.PVS_NCCTT2963_BT | 1 | -0.6 | 0.3
Generic5.PVUCLV19734 | 1 | -0.6 | 0.3
Generic5.PVUCLV20306 | 1 | -0.6 | 0.3
Generic5.PVUCLV22976 | 1 | -0.6 | 0.3
Generic5.PVUCLV23951 | 1 | -0.6 | 0.3
Generic5.PVUCLV29259 | 1 | -0.6 | 0.3
Generic5.PVUCLV34403 | 1 | -0.6 | 0.3
Generic5.PVUCLV38042 | 1 | -0.6 | 0.3
Generic5.PVS_DUMMY11675 | 1 | -0.5 | 0.2
Generic5.PVS_DUMMY11676 | 1 | -0.5 | 0.2
Generic5.PVS_DUMMY11677 | 1 | -0.5 | 0.2
Generic5.PVS_DUMMY11678 | 1 | -0.5 | 0.2
Generic5.PVS_DUMMY11679 | 1 | -0.5 | 0.2
Generic5.PVS_DUMMY11680 | 1 | -0.5 | 0.2
Generic5.PVS_DUMMY11681 | 1 | -0.5 | 0.2
Generic5.PVS_DUMMY11682 | 1 | -0.5 | 0.2
Generic5.PVS_DUMMY11683 | 1 | -0.5 | 0.2
Generic5.PVS_DUMMY11684 | 1 | -0.5 | 0.2
Generic5.PVS_NCCTT1358_BT | 1 | -0.5 | 0.2
Generic5.PVUCLV14329 | 1 | -0.5 | 0.2
Generic5.PVUCLV14449 | 1 | -0.5 | 0.2
Generic5.PVUCLV15157 | 1 | -0.5 | 0.2
Generic5.PVUCLV15954 | 1 | -0.5 | 0.2
Generic5.PVUCLV16340 | 1 | -0.5 | 0.2
Generic5.PVUCLV23166 | 1 | -0.5 | 0.2
Generic5.PVUCLV23243 | 1 | -0.5 | 0.2
Generic5.PVUCLV25302 | 1 | -0.5 | 0.2
Generic5.PVUCLV34644 | 1 | -0.5 | 0.2
Generic5.PVUCLV36034 | 1 | -0.5 | 0.2
Generic5.PVS_DUMMY39696 | 1 | -3.3 | 1.7
Generic5.PVS_NCCTT5924_BT | 1 | -3.3 | 1.7
Generic5.PVUCLV19573 | 1 | -3.3 | 1.7
Generic5.PVS_DUMMY11054 | 1 | -5.4 | 2.8
Generic5.PVS_NCCTT1299_BT | 1 | -8.1 | 4.1
Generic5.PVUCLV23379 | 1 | -8.1 | 4.1
Generic5.PVS_DUMMY52069 | 1 | -2.2 | 1.1
Generic5.PVS_NCCTT8880_BT | 1 | -2.2 | 1.1
Generic5.PVUCLV15941 | 1 | -2.2 | 1.1
Generic5.PVS_DUMMY49878 | 1 | -5.4 | 2.8
Generic5.PVS_NCCTT8261_BT | 1 | -8.1 | 4.1
Generic5.PVUCLV17968 | 1 | -8.1 | 4.1
Generic5.PVS_DUMMY52995 | 1 | -1.4 | 0.7
Generic5.PVS_NCCTT9202_BT | 1 | -1.4 | 0.7
Generic5.PVUCLV14439 | 1 | -1.4 | 0.7
Generic5.PVS_DUMMY16895 | 1 | -0.5 | 0.2
Generic5.PVS_DUMMY16896 | 1 | -0.5 | 0.2
Generic5.PVS_DUMMY16897 | 1 | -0.5 | 0.2
Generic5.PVS_DUMMY16898 | 1 | -0.5 | 0.2
Generic5.PVS_DUMMY16899 | 1 | -0.5 | 0.2
Generic5.PVS_DUMMY16900 | 1 | -0.5 | 0.2
Generic5.PVS_DUMMY16901 | 1 | -0.5 | 0.2
Generic5.PVS_DUMMY16902 | 1 | -0.5 | 0.2
Generic5.PVS_DUMMY16903 | 1 | -0.5 | 0.2
Generic5.PVS_DUMMY16904 | 1 | -0.5 | 0.2
Generic5.PVS_NCCTT3077_BT | 1 | -0.5 | 0.2
Generic5.PVUCLV15356 | 1 | -0.5 | 0.2
Generic5.PVUCLV16438 | 1 | -0.5 | 0.2
Generic5.PVUCLV17933 | 1 | -0.5 | 0.2
Generic5.PVUCLV19538 | 1 | -0.5 | 0.2
Generic5.PVUCLV22134 | 1 | -0.5 | 0.2
Generic5.PVUCLV25212 | 1 | -0.5 | 0.2
Generic5.PVUCLV26900 | 1 | -0.5 | 0.2
Generic5.PVUCLV29359 | 1 | -0.5 | 0.2
Generic5.PVUCLV37767 | 1 | -0.5 | 0.2
Generic5.PVUCLV38136 | 1 | -0.5 | 0.2
Generic5.PVS_DUMMY53034 | 1 | -1.1 | 0.6
Generic5.PVS_NCCTT9205_BT | 1 | -1.1 | 0.6
Generic5.PVUCLV14402 | 1 | -1.1 | 0.6
Generic5.PVS_DUMMY21063 | 1 | -1.8 | 0.9
Generic5.PVS_DUMMY21064 | 1 | -1.8 | 0.9
Generic5.PVS_DUMMY21065 | 1 | -1.8 | 0.9
Generic5.PVS_DUMMY21066 | 1 | -1.8 | 0.9
Generic5.PVS_DUMMY21067 | 1 | -1.8 | 0.9
Generic5.PVS_DUMMY21068 | 1 | -1.8 | 0.9
Generic5.PVS_DUMMY21069 | 1 | -1.8 | 0.9
Generic5.PVS_NCCTT1533_BT | 1 | -1.8 | 0.9
Generic5.PVUCLV16850 | 1 | -1.8 | 0.9
Generic5.PVUCLV18218 | 1 | -1.8 | 0.9
Generic5.PVUCLV22099 | 1 | -1.8 | 0.9
Generic5.PVUCLV23481 | 1 | -1.8 | 0.9
Generic5.PVUCLV24679 | 1 | -1.8 | 0.9
Generic5.PVUCLV34501 | 1 | -1.8 | 0.9
Generic5.PVUCLV34594 | 1 | -1.8 | 0.9
Generic5.PVS_DUMMY54871 | 1 | -1.4 | 0.7
Generic5.PVS_NCCTT9751_BT | 1 | -1.4 | 0.7
Generic5.PVUCLV24858 | 1 | -1.4 | 0.7
Generic5.PVS_DUMMY25442 | 1 | -0.5 | 0.2
Generic5.PVS_DUMMY25443 | 1 | -0.5 | 0.2
Generic5.PVS_DUMMY25444 | 1 | -0.5 | 0.2
Generic5.PVS_DUMMY25445 | 1 | -0.5 | 0.2
Generic5.PVS_DUMMY25446 | 1 | -0.5 | 0.2
Generic5.PVS_DUMMY25447 | 1 | -0.5 | 0.2
Generic5.PVS_DUMMY25448 | 1 | -0.5 | 0.2
Generic5.PVS_DUMMY25449 | 1 | -0.5 | 0.2
Generic5.PVS_DUMMY25450 | 1 | -0.5 | 0.2
Generic5.PVS_DUMMY25451 | 1 | -0.5 | 0.2
Generic5.PVS_NCCTT1094_BT | 1 | -0.5 | 0.2
Generic5.PVUCLV16957 | 1 | -0.5 | 0.2
Generic5.PVUCLV20510 | 1 | -0.5 | 0.2
Generic5.PVUCLV23610 | 1 | -0.5 | 0.2
Generic5.PVUCLV24977 | 1 | -0.5 | 0.2
Generic5.PVUCLV26517 | 1 | -0.5 | 0.2
Generic5.PVUCLV26791 | 1 | -0.5 | 0.2
Generic5.PVUCLV27215 | 1 | -0.5 | 0.2
Generic5.PVUCLV33022 | 1 | -0.5 | 0.2
Generic5.PVUCLV38004 | 1 | -0.5 | 0.2
Generic5.PVUCLV39525 | 1 | -0.5 | 0.2
Generic5.PVS_DUMMY45392 | 1 | -1.4 | 0.7
Generic5.PVS_NCCTT7242_BT | 1 | -1.4 | 0.7
Generic5.PVUCLV36172 | 1 | -1.4 | 0.7
Generic5.PVS_DUMMY2688 | 1 | -0.5 | 0.2
Generic5.PVS_DUMMY2689 | 1 | -0.5 | 0.2
Generic5.PVS_DUMMY2690 | 1 | -0.5 | 0.2
Generic5.PVS_DUMMY2691 | 1 | -0.5 | 0.2
Generic5.PVS_DUMMY2692 | 1 | -0.5 | 0.2
Generic5.PVS_DUMMY2693 | 1 | -0.5 | 0.2
Generic5.PVS_DUMMY2694 | 1 | -0.5 | 0.2
Generic5.PVS_DUMMY2695 | 1 | -0.5 | 0.2
Generic5.PVS_DUMMY2696 | 1 | -0.5 | 0.2
Generic5.PVS_DUMMY2697 | 1 | -0.5 | 0.2
Generic5.PVS_NCCTT646_BT | 1 | -0.5 | 0.2
Generic5.PVUCLV14190 | 1 | -0.5 | 0.2
Generic5.PVUCLV15998 | 1 | -0.5 | 0.2
Generic5.PVUCLV18133 | 1 | -0.5 | 0.2
Generic5.PVUCLV21900 | 1 | -0.5 | 0.2
Generic5.PVUCLV22192 | 1 | -0.5 | 0.2
Generic5.PVUCLV23291 | 1 | -0.5 | 0.2
Generic5.PVUCLV24891 | 1 | -0.5 | 0.2
Generic5.PVUCLV30880 | 1 | -0.5 | 0.2
Generic5.PVUCLV32923 | 1 | -0.5 | 0.2
Generic5.PVUCLV36314 | 1 | -0.5 | 0.2
Generic5.PVS_DUMMY11639 | 1 | -2 | 1
Generic5.PVS_DUMMY11640 | 1 | -2 | 1
Generic5.PVS_DUMMY11641 | 1 | -2 | 1
Generic5.PVS_DUMMY11642 | 1 | -2 | 1
Generic5.PVS_DUMMY11643 | 1 | -2 | 1
Generic5.PVS_NCCTT1355_BT | 1 | -2 | 1
Generic5.PVUCLV12711 | 1 | -2 | 1
Generic5.PVUCLV16097 | 1 | -2 | 1
Generic5.PVUCLV23168 | 1 | -2 | 1
Generic5.PVUCLV27528 | 1 | -2 | 1
Generic5.PVUCLV32696 | 1 | -2 | 1
Generic5.PVS_DUMMY52402 | 1 | -1.8 | 0.9
Generic5.PVS_DUMMY52403 | 1 | -1.8 | 0.9
Generic5.PVS_DUMMY52404 | 1 | -1.8 | 0.9
Generic5.PVS_NCCTT8932_BT | 1 | -1.8 | 0.9
Generic5.PVUCLV12708 | 1 | -1.8 | 0.9
Generic5.PVUCLV15313 | 1 | -1.8 | 0.9
Generic5.PVUCLV16389 | 1 | -1.8 | 0.9
Generic5.PVS_DUMMY52071 | 1 | -1.8 | 0.9
Generic5.PVS_NCCTT8890_BT | 1 | -1.8 | 0.9
Generic5.PVUCLV16042 | 1 | -1.8 | 0.9
Generic5.PVS_DUMMY40603 | 1 | -5.4 | 2.8
Generic5.PVS_NCCTT6294_BT | 1 | -8.1 | 4.1
Generic5.PVUCLV37960 | 1 | -8.1 | 4.1
Generic5.PVS_DUMMY12778 | 1 | -0.5 | 0.2
Generic5.PVS_DUMMY12779 | 1 | -0.5 | 0.2
Generic5.PVS_DUMMY12780 | 1 | -0.5 | 0.2
Generic5.PVS_DUMMY12781 | 1 | -0.5 | 0.2
Generic5.PVS_DUMMY12782 | 1 | -0.5 | 0.2
Generic5.PVS_DUMMY12783 | 1 | -0.5 | 0.2
Generic5.PVS_DUMMY12784 | 1 | -0.5 | 0.2
Generic5.PVS_DUMMY12785 | 1 | -0.5 | 0.2
Generic5.PVS_DUMMY12786 | 1 | -0.5 | 0.2
Generic5.PVS_DUMMY12787 | 1 | -0.5 | 0.2
Generic5.PVS_NCCTT1273_BT | 1 | -0.5 | 0.2
Generic5.PVUCLV14773 | 1 | -0.5 | 0.2
Generic5.PVUCLV16145 | 1 | -0.5 | 0.2
Generic5.PVUCLV17055 | 1 | -0.5 | 0.2
Generic5.PVUCLV19673 | 1 | -0.5 | 0.2
Generic5.PVUCLV20171 | 1 | -0.5 | 0.2
Generic5.PVUCLV21947 | 1 | -0.5 | 0.2
Generic5.PVUCLV23338 | 1 | -0.5 | 0.2
Generic5.PVUCLV25477 | 1 | -0.5 | 0.2
Generic5.PVUCLV27401 | 1 | -0.5 | 0.2
Generic5.PVUCLV34452 | 1 | -0.5 | 0.2
Generic5.PVS_DUMMY52750 | 1 | -1.4 | 0.7
Generic5.PVS_NCCTT9119_BT | 1 | -1.4 | 0.7
Generic5.PVUCLV14890 | 1 | -1.4 | 0.7
Generic5.PVS_DUMMY26569 | 1 | -0.5 | 0.2
Generic5.PVS_DUMMY26570 | 1 | -0.5 | 0.2
Generic5.PVS_DUMMY26571 | 1 | -0.5 | 0.2
Generic5.PVS_DUMMY26572 | 1 | -0.5 | 0.2
Generic5.PVS_DUMMY26573 | 1 | -0.5 | 0.2
Generic5.PVS_DUMMY26574 | 1 | -0.5 | 0.2
Generic5.PVS_DUMMY26575 | 1 | -0.5 | 0.2
Generic5.PVS_DUMMY26576 | 1 | -0.5 | 0.2
Generic5.PVS_DUMMY26577 | 1 | -0.5 | 0.2
Generic5.PVS_DUMMY26578 | 1 | -0.5 | 0.2
Generic5.PVS_NCCTT886_BT | 1 | -0.5 | 0.2
Generic5.PVUCLV12709 | 1 | -0.5 | 0.2
Generic5.PVUCLV16803 | 1 | -0.5 | 0.2
Generic5.PVUCLV18425 | 1 | -0.5 | 0.2
Generic5.PVUCLV19781 | 1 | -0.5 | 0.2
Generic5.PVUCLV21283 | 1 | -0.5 | 0.2
Generic5.PVUCLV23579 | 1 | -0.5 | 0.2
Generic5.PVUCLV25069 | 1 | -0.5 | 0.2
Generic5.PVUCLV25601 | 1 | -0.5 | 0.2
Generic5.PVUCLV26750 | 1 | -0.5 | 0.2
Generic5.PVUCLV36084 | 1 | -0.5 | 0.2
Generic5.PVS_DUMMY3478 | 1 | -0.5 | 0.2
Generic5.PVS_DUMMY3479 | 1 | -0.5 | 0.2
Generic5.PVS_DUMMY3480 | 1 | -0.5 | 0.2
Generic5.PVS_DUMMY3481 | 1 | -0.5 | 0.2
Generic5.PVS_DUMMY3482 | 1 | -0.5 | 0.2
Generic5.PVS_DUMMY3483 | 1 | -0.5 | 0.2
Generic5.PVS_DUMMY3484 | 1 | -0.5 | 0.2
Generic5.PVS_DUMMY3485 | 1 | -0.5 | 0.2
Generic5.PVS_DUMMY3486 | 1 | -0.5 | 0.2
Generic5.PVS_NCCTT570_BT | 1 | -0.5 | 0.2
Generic5.PVUCLV14375 | 1 | -0.5 | 0.2
Generic5.PVUCLV14581 | 1 | -0.5 | 0.2
Generic5.PVUCLV16757 | 1 | -0.5 | 0.2
Generic5.PVUCLV23385 | 1 | -0.5 | 0.2
Generic5.PVUCLV24769 | 1 | -0.5 | 0.2
Generic5.PVUCLV25426 | 1 | -0.5 | 0.2
Generic5.PVUCLV31064 | 1 | -0.5 | 0.2
Generic5.PVUCLV34405 | 1 | -0.5 | 0.2
Generic5.PVUCLV34506 | 1 | -0.5 | 0.2
Generic5.PVS_DUMMY20399 | 1 | -0.5 | 0.2
Generic5.PVS_DUMMY20400 | 1 | -0.5 | 0.2
Generic5.PVS_DUMMY20401 | 1 | -0.5 | 0.2
Generic5.PVS_DUMMY20402 | 1 | -0.5 | 0.2
Generic5.PVS_DUMMY20403 | 1 | -0.5 | 0.2
Generic5.PVS_DUMMY20404 | 1 | -0.5 | 0.2
Generic5.PVS_DUMMY20405 | 1 | -0.5 | 0.2
Generic5.PVS_DUMMY20406 | 1 | -0.5 | 0.2
Generic5.PVS_DUMMY20407 | 1 | -0.5 | 0.2
Generic5.PVS_DUMMY20408 | 1 | -0.5 | 0.2
Generic5.PVS_NCCTT1447_BT | 1 | -0.5 | 0.2
Generic5.PVUCLV14840 | 1 | -0.5 | 0.2
Generic5.PVUCLV15956 | 1 | -0.5 | 0.2
Generic5.PVUCLV18373 | 1 | -0.5 | 0.2
Generic5.PVUCLV19999 | 1 | -0.5 | 0.2
Generic5.PVUCLV20555 | 1 | -0.5 | 0.2
Generic5.PVUCLV23245 | 1 | -0.5 | 0.2
Generic5.PVUCLV25122 | 1 | -0.5 | 0.2
Generic5.PVUCLV26950 | 1 | -0.5 | 0.2
Generic5.PVUCLV32648 | 1 | -0.5 | 0.2
Generic5.PVUCLV37778 | 1 | -0.5 | 0.2
Generic5.PVS_DUMMY5640 | 1 | -1.9 | 1
Generic5.PVS_DUMMY5641 | 1 | -1.9 | 1
Generic5.PVS_DUMMY5642 | 1 | -1.9 | 1
Generic5.PVS_DUMMY5643 | 1 | -1.9 | 1
Generic5.PVS_NCCTT346_BT | 1 | -1.9 | 1
Generic5.PVUCLV21866 | 1 | -1.9 | 1
Generic5.PVUCLV25071 | 1 | -1.9 | 1
Generic5.PVUCLV27023 | 1 | -1.9 | 1
Generic5.PVUCLV30971 | 1 | -1.9 | 1
Generic5.PVS_DUMMY36027 | 1 | -1.5 | 0.8
Generic5.PVS_DUMMY36028 | 1 | -1.5 | 0.8
Generic5.PVS_NCCTT4706_BT | 1 | -1.5 | 0.8
Generic5.PVUCLV16080 | 1 | -1.5 | 0.8
Generic5.PVUCLV27531 | 1 | -1.5 | 0.8
Generic5.PVS_DUMMY32539 | 1 | -1.3 | 0.8
Generic5.PVS_DUMMY32540 | 1 | -1.3 | 0.8
Generic5.PVS_DUMMY32541 | 1 | -1.3 | 0.8
Generic5.PVS_NCCTT4035_BT | 1 | -1.3 | 0.8
Generic5.PVUCLV12274 | 1 | -1.3 | 0.8
Generic5.PVUCLV23033 | 1 | -1.3 | 0.8
Generic5.PVUCLV26998 | 1 | -1.3 | 0.8
Generic5.PVS_DUMMY15072 | 1 | -1.1 | 0.6
Generic5.PVS_DUMMY15073 | 1 | -1.1 | 0.6
Generic5.PVS_DUMMY15074 | 1 | -1.1 | 0.6
Generic5.PVS_DUMMY15075 | 1 | -1.1 | 0.6
Generic5.PVS_DUMMY15076 | 1 | -1.1 | 0.6
Generic5.PVS_DUMMY15077 | 1 | -1.1 | 0.6
Generic5.PVS_DUMMY15078 | 1 | -1.1 | 0.6
Generic5.PVS_DUMMY15079 | 1 | -1.1 | 0.6
Generic5.PVS_DUMMY15080 | 1 | -1.1 | 0.6
Generic5.PVS_DUMMY15081 | 1 | -1.1 | 0.6
Generic5.PVS_DUMMY15082 | 1 | -1.1 | 0.6
Generic5.PVS_DUMMY15083 | 1 | -1.1 | 0.6
Generic5.PVS_NCCTT1668_BT | 1 | -1.1 | 0.6
Generic5.PVUCLV10402 | 1 | -1.1 | 0.6
Generic5.PVUCLV10403 | 1 | -1.1 | 0.6
Generic5.PVUCLV16545 | 1 | -1.1 | 0.6
Generic5.PVUCLV20084 | 1 | -1.1 | 0.6
Generic5.PVUCLV21681 | 1 | -1.1 | 0.6
Generic5.PVUCLV21944 | 1 | -1.1 | 0.6
Generic5.PVUCLV24810 | 1 | -1.1 | 0.6
Generic5.PVUCLV25209 | 1 | -1.1 | 0.6
Generic5.PVUCLV25326 | 1 | -1.1 | 0.6
Generic5.PVUCLV26612 | 1 | -1.1 | 0.6
Generic5.PVUCLV32833 | 1 | -1.1 | 0.6
Generic5.PVUCLV37957 | 1 | -1.1 | 0.6
Generic5.PVS_DUMMY20690 | 1 | -0.4 | 0.2
Generic5.PVS_DUMMY20691 | 1 | -0.4 | 0.2
Generic5.PVS_DUMMY20692 | 1 | -0.4 | 0.2
Generic5.PVS_DUMMY20693 | 1 | -0.4 | 0.2
Generic5.PVS_DUMMY20694 | 1 | -0.4 | 0.2
Generic5.PVS_DUMMY20695 | 1 | -0.4 | 0.2
Generic5.PVS_DUMMY20696 | 1 | -0.4 | 0.2
Generic5.PVS_DUMMY20697 | 1 | -0.4 | 0.2
Generic5.PVS_DUMMY20698 | 1 | -0.4 | 0.2
Generic5.PVS_DUMMY20699 | 1 | -0.4 | 0.2
Generic5.PVS_DUMMY20700 | 1 | -0.4 | 0.2
Generic5.PVS_NCCTT1487_BT | 1 | -0.4 | 0.2
Generic5.PVUCLV14893 | 1 | -0.4 | 0.2
Generic5.PVUCLV16289 | 1 | -0.4 | 0.2
Generic5.PVUCLV18427 | 1 | -0.4 | 0.2
Generic5.PVUCLV18845 | 1 | -0.4 | 0.2
Generic5.PVUCLV20045 | 1 | -0.4 | 0.2
Generic5.PVUCLV21426 | 1 | -0.4 | 0.2
Generic5.PVUCLV21949 | 1 | -0.4 | 0.2
Generic5.PVUCLV22195 | 1 | -0.4 | 0.2
Generic5.PVUCLV23581 | 1 | -0.4 | 0.2
Generic5.PVUCLV23705 | 1 | -0.4 | 0.2
Generic5.PVUCLV26349 | 1 | -0.4 | 0.2
Generic5.PVS_DUMMY34659 | 1 | -0.7 | 0.4
Generic5.PVS_DUMMY34660 | 1 | -0.7 | 0.4
Generic5.PVS_DUMMY34661 | 1 | -0.7 | 0.4
Generic5.PVS_DUMMY34662 | 1 | -0.7 | 0.4
Generic5.PVS_DUMMY34663 | 1 | -0.7 | 0.4
Generic5.PVS_DUMMY34664 | 1 | -0.7 | 0.4
Generic5.PVS_NCCTT4505_BT | 1 | -0.7 | 0.4
Generic5.PVUCLV12269 | 1 | -0.7 | 0.4
Generic5.PVUCLV12275 | 1 | -0.7 | 0.4
Generic5.PVUCLV16044 | 1 | -0.7 | 0.4
Generic5.PVUCLV16147 | 1 | -0.7 | 0.4
Generic5.PVUCLV16806 | 1 | -0.7 | 0.4
Generic5.PVUCLV18282 | 1 | -0.7 | 0.4
Generic5.PVS_DUMMY54910 | 1 | -1.4 | 0.8
Generic5.PVS_NCCTT9785_BT | 1 | -1.4 | 0.8
Generic5.PVUCLV25480 | 1 | -1.4 | 0.8
Generic5.PVS_DUMMY49818 | 1 | -1.8 | 0.9
Generic5.PVS_DUMMY49819 | 1 | -1.8 | 0.9
Generic5.PVS_NCCTT8257_BT | 1 | -1.8 | 0.9
Generic5.PVUCLV14242 | 1 | -1.8 | 0.9
Generic5.PVUCLV17885 | 1 | -1.8 | 0.9
Generic5.PVS_DUMMY26628 | 1 | -0.4 | 0.2
Generic5.PVS_DUMMY26629 | 1 | -0.4 | 0.2
Generic5.PVS_DUMMY26630 | 1 | -0.4 | 0.2
Generic5.PVS_DUMMY26631 | 1 | -0.4 | 0.2
Generic5.PVS_DUMMY26632 | 1 | -0.4 | 0.2
Generic5.PVS_DUMMY26633 | 1 | -0.4 | 0.2
Generic5.PVS_DUMMY26634 | 1 | -0.4 | 0.2
Generic5.PVS_DUMMY26635 | 1 | -0.4 | 0.2
Generic5.PVS_DUMMY26636 | 1 | -0.4 | 0.2
Generic5.PVS_DUMMY26637 | 1 | -0.4 | 0.2
Generic5.PVS_DUMMY26638 | 1 | -0.4 | 0.2
Generic5.PVS_NCCTT892_BT | 1 | -0.4 | 0.2
Generic5.PVUCLV10395 | 1 | -0.4 | 0.2
Generic5.PVUCLV10397 | 1 | -0.4 | 0.2
Generic5.PVUCLV10400 | 1 | -0.4 | 0.2
Generic5.PVUCLV12270 | 1 | -0.4 | 0.2
Generic5.PVUCLV17057 | 1 | -0.4 | 0.2
Generic5.PVUCLV19535 | 1 | -0.4 | 0.2
Generic5.PVUCLV19628 | 1 | -0.4 | 0.2
Generic5.PVUCLV20507 | 1 | -0.4 | 0.2
Generic5.PVUCLV22096 | 1 | -0.4 | 0.2
Generic5.PVUCLV25640 | 1 | -0.4 | 0.2
Generic5.PVUCLV39617 | 1 | -0.4 | 0.2
Generic5.PVS_DUMMY11169 | 1 | -1.5 | 0.7
Generic5.PVS_DUMMY11170 | 1 | -1.5 | 0.7
Generic5.PVS_NCCTT1293_BT | 1 | -1.5 | 0.7
Generic5.PVUCLV23381 | 1 | -1.5 | 0.7
Generic5.PVUCLV32882 | 1 | -1.5 | 0.7
Generic5.PVS_DUMMY51441 | 1 | -1.4 | 0.6
Generic5.PVS_NCCTT8636_BT | 1 | -1.4 | 0.6
Generic5.PVUCLV16899 | 1 | -1.4 | 0.6
Generic5.PVS_DUMMY21328 | 1 | -0.3 | 0.1
Generic5.PVS_DUMMY21329 | 1 | -0.3 | 0.1
Generic5.PVS_DUMMY21330 | 1 | -0.3 | 0.1
Generic5.PVS_DUMMY21331 | 1 | -0.3 | 0.1
Generic5.PVS_DUMMY21332 | 1 | -0.3 | 0.1
Generic5.PVS_DUMMY21333 | 1 | -0.3 | 0.1
Generic5.PVS_DUMMY21334 | 1 | -0.3 | 0.1
Generic5.PVS_DUMMY21335 | 1 | -0.3 | 0.1
Generic5.PVS_DUMMY21336 | 1 | -0.3 | 0.1
Generic5.PVS_DUMMY21337 | 1 | -0.3 | 0.1
Generic5.PVS_DUMMY21338 | 1 | -0.3 | 0.1
Generic5.PVS_DUMMY21339 | 1 | -0.3 | 0.1
Generic5.PVS_DUMMY21340 | 1 | -0.3 | 0.1
Generic5.PVS_DUMMY21341 | 1 | -0.3 | 0.1
Generic5.PVS_DUMMY21342 | 1 | -0.3 | 0.1
Generic5.PVS_NCCTT1864_BT | 1 | -0.3 | 0.1
Generic5.PVUCLV12276 | 1 | -0.3 | 0.1
Generic5.PVUCLV12277 | 1 | -0.3 | 0.1
Generic5.PVUCLV16344 | 1 | -0.3 | 0.1
Generic5.PVUCLV16758 | 1 | -0.3 | 0.1
Generic5.PVUCLV18797 | 1 | -0.3 | 0.1
Generic5.PVUCLV22037 | 1 | -0.3 | 0.1
Generic5.PVUCLV23292 | 1 | -0.3 | 0.1
Generic5.PVUCLV23953 | 1 | -0.3 | 0.1
Generic5.PVUCLV24892 | 1 | -0.3 | 0.1
Generic5.PVUCLV25427 | 1 | -0.3 | 0.1
Generic5.PVUCLV25553 | 1 | -0.3 | 0.1
Generic5.PVUCLV26702 | 1 | -0.3 | 0.1
Generic5.PVUCLV26810 | 1 | -0.3 | 0.1
Generic5.PVUCLV36315 | 1 | -0.3 | 0.1
Generic5.PVUCLV37780 | 1 | -0.3 | 0.1
Generic5.PVS_DUMMY51653 | 1 | -1.4 | 0.6
Generic5.PVS_NCCTT8738_BT | 1 | -1.4 | 0.6
Generic5.PVUCLV16241 | 1 | -1.4 | 0.6
Generic5.PVS_DUMMY38148 | 1 | -0.4 | 0.2
Generic5.PVS_NCCTT5309_BT | 1 | -0.4 | 0.2
Generic5.PVUCLV34695 | 1 | -0.4 | 0.2
Generic5.PVS_DUMMY25986 | 1 | -0.4 | 0.2
Generic5.PVS_DUMMY25987 | 1 | -0.4 | 0.2
Generic5.PVS_DUMMY25988 | 1 | -0.4 | 0.2
Generic5.PVS_DUMMY25989 | 1 | -0.4 | 0.2
Generic5.PVS_DUMMY25990 | 1 | -0.4 | 0.2
Generic5.PVS_DUMMY25991 | 1 | -0.4 | 0.2
Generic5.PVS_DUMMY25992 | 1 | -0.4 | 0.2
Generic5.PVS_DUMMY25993 | 1 | -0.4 | 0.2
Generic5.PVS_DUMMY25994 | 1 | -0.4 | 0.2
Generic5.PVS_DUMMY25995 | 1 | -0.4 | 0.2
Generic5.PVS_DUMMY25996 | 1 | -0.4 | 0.2
Generic5.PVS_NCCTT1124_BT | 1 | -0.4 | 0.2
Generic5.PVUCLV12244 | 1 | -0.4 | 0.2
Generic5.PVUCLV12271 | 1 | -0.4 | 0.2
Generic5.PVUCLV14333 | 1 | -0.4 | 0.2
Generic5.PVUCLV15114 | 1 | -0.4 | 0.2
Generic5.PVUCLV19723 | 1 | -0.4 | 0.2
Generic5.PVUCLV21631 | 1 | -0.4 | 0.2
Generic5.PVUCLV22288 | 1 | -0.4 | 0.2
Generic5.PVUCLV25263 | 1 | -0.4 | 0.2
Generic5.PVUCLV26564 | 1 | -0.4 | 0.2
Generic5.PVUCLV34648 | 1 | -0.4 | 0.2
Generic5.PVUCLV36409 | 1 | -0.4 | 0.2
Generic5.PVS_DUMMY29057 | 1 | -0.4 | 0.2
Generic5.PVS_DUMMY29058 | 1 | -0.4 | 0.2
Generic5.PVS_DUMMY29059 | 1 | -0.4 | 0.2
Generic5.PVS_DUMMY29060 | 1 | -0.4 | 0.2
Generic5.PVS_DUMMY29061 | 1 | -0.4 | 0.2
Generic5.PVS_DUMMY29062 | 1 | -0.4 | 0.2
Generic5.PVS_DUMMY29063 | 1 | -0.4 | 0.2
Generic5.PVS_DUMMY29064 | 1 | -0.4 | 0.2
Generic5.PVS_DUMMY29065 | 1 | -0.4 | 0.2
Generic5.PVS_DUMMY29066 | 1 | -0.4 | 0.2
Generic5.PVS_DUMMY29067 | 1 | -0.4 | 0.2
Generic5.PVS_DUMMY29068 | 1 | -0.4 | 0.2
Generic5.PVS_DUMMY29069 | 1 | -0.4 | 0.2
Generic5.PVS_NCCTT3186_BT | 1 | -0.4 | 0.2
Generic5.PVUCLV12278 | 1 | -0.4 | 0.2
Generic5.PVUCLV12279 | 1 | -0.4 | 0.2
Generic5.PVUCLV12280 | 1 | -0.4 | 0.2
Generic5.PVUCLV14497 | 1 | -0.4 | 0.2
Generic5.PVUCLV14841 | 1 | -0.4 | 0.2
Generic5.PVUCLV16638 | 1 | -0.4 | 0.2
Generic5.PVUCLV18236 | 1 | -0.4 | 0.2
Generic5.PVUCLV20309 | 1 | -0.4 | 0.2
Generic5.PVUCLV20414 | 1 | -0.4 | 0.2
Generic5.PVUCLV21376 | 1 | -0.4 | 0.2
Generic5.PVUCLV21779 | 1 | -0.4 | 0.2
Generic5.PVUCLV25124 | 1 | -0.4 | 0.2
Generic5.PVUCLV34406 | 1 | -0.4 | 0.2
Generic5.PVS_DUMMY36195 | 1 | -1.8 | 0.9
Generic5.PVS_DUMMY36196 | 1 | -1.8 | 0.9
Generic5.PVS_NCCTT4841_BT | 1 | -1.8 | 0.9
Generic5.PVUCLV12249 | 1 | -1.8 | 0.9
Generic5.PVUCLV15957 | 1 | -1.8 | 0.9
Generic5.PVS_DUMMY36174 | 1 | -1.8 | 0.9
Generic5.PVS_DUMMY36175 | 1 | -1.8 | 0.9
Generic5.PVS_NCCTT4839_BT | 1 | -1.8 | 0.9
Generic5.PVUCLV12245 | 1 | -1.8 | 0.9
Generic5.PVUCLV22332 | 1 | -1.8 | 0.9
Generic5.PVS_DUMMY16862 | 1 | -1.8 | 0.9
Generic5.PVS_DUMMY16863 | 1 | -1.8 | 0.9
Generic5.PVS_NCCTT3065_BT | 1 | -1.8 | 0.9
Generic5.PVUCLV27356 | 1 | -1.8 | 0.9
Generic5.PVUCLV29262 | 1 | -1.8 | 0.9
Generic5.PVS_DUMMY27246 | 1 | -0.5 | 0.2
Generic5.PVS_DUMMY27247 | 1 | -0.5 | 0.2
Generic5.PVS_DUMMY27248 | 1 | -0.5 | 0.2
Generic5.PVS_DUMMY27249 | 1 | -0.5 | 0.2
Generic5.PVS_DUMMY27250 | 1 | -0.5 | 0.2
Generic5.PVS_DUMMY27251 | 1 | -0.5 | 0.2
Generic5.PVS_DUMMY27252 | 1 | -0.5 | 0.2
Generic5.PVS_DUMMY27253 | 1 | -0.5 | 0.2
Generic5.PVS_DUMMY27254 | 1 | -0.5 | 0.2
Generic5.PVS_DUMMY27255 | 1 | -0.5 | 0.2
Generic5.PVS_NCCTT957_BT | 1 | -0.5 | 0.2
Generic5.PVUCLV14376 | 1 | -0.5 | 0.2
Generic5.PVUCLV14582 | 1 | -0.5 | 0.2
Generic5.PVUCLV1642 | 1 | -0.5 | 0.2
Generic5.PVUCLV18515 | 1 | -0.5 | 0.2
Generic5.PVUCLV20000 | 1 | -0.5 | 0.2
Generic5.PVUCLV23169 | 1 | -0.5 | 0.2
Generic5.PVUCLV25693 | 1 | -0.5 | 0.2
Generic5.PVUCLV36037 | 1 | -0.5 | 0.2
Generic5.PVUCLV36275 | 1 | -0.5 | 0.2
Generic5.PVUCLV38045 | 1 | -0.5 | 0.2
Generic5.PVS_DUMMY52327 | 1 | -1.4 | 0.9
Generic5.PVS_NCCTT9103_BT | 1 | -1.4 | 0.9
Generic5.PVUCLV14729 | 1 | -1.4 | 0.9
Generic5.PVS_DUMMY15383 | 1 | -0.9 | 0.4
Generic5.PVS_DUMMY15384 | 1 | -0.9 | 0.4
Generic5.PVS_DUMMY15385 | 1 | -0.9 | 0.4
Generic5.PVS_DUMMY15386 | 1 | -0.9 | 0.4
Generic5.PVS_DUMMY15387 | 1 | -0.9 | 0.4
Generic5.PVS_NCCTT1704_BT | 1 | -0.9 | 0.4
Generic5.PVUCLV16192 | 1 | -0.9 | 0.4
Generic5.PVUCLV17010 | 1 | -0.9 | 0.4
Generic5.PVUCLV20138 | 1 | -0.9 | 0.4
Generic5.PVUCLV21733 | 1 | -0.9 | 0.4
Generic5.PVUCLV22331 | 1 | -0.9 | 0.4
Generic5.PVS_DUMMY37022 | 1 | -0.6 | 0.3
Generic5.PVS_DUMMY37023 | 1 | -0.6 | 0.3
Generic5.PVS_DUMMY37024 | 1 | -0.6 | 0.3
Generic5.PVS_DUMMY37025 | 1 | -0.6 | 0.3
Generic5.PVS_DUMMY37026 | 1 | -0.6 | 0.3
Generic5.PVS_DUMMY37027 | 1 | -0.6 | 0.3
Generic5.PVS_DUMMY37028 | 1 | -0.6 | 0.3
Generic5.PVS_NCCTT4829_BT | 1 | -0.6 | 0.3
Generic5.PVUCLV12282 | 1 | -0.6 | 0.3
Generic5.PVUCLV17816 | 1 | -0.6 | 0.3
Generic5.PVUCLV17912 | 1 | -0.6 | 0.3
Generic5.PVUCLV22101 | 1 | -0.6 | 0.3
Generic5.PVUCLV24979 | 1 | -0.6 | 0.3
Generic5.PVUCLV34596 | 1 | -0.6 | 0.3
Generic5.PVUCLV38005 | 1 | -0.6 | 0.3
Generic5.PVS_DUMMY5196 | 1 | -0.9 | 0.4
Generic5.PVS_DUMMY5197 | 1 | -0.9 | 0.4
Generic5.PVS_DUMMY5198 | 1 | -0.9 | 0.4
Generic5.PVS_DUMMY5199 | 1 | -0.9 | 0.4
Generic5.PVS_DUMMY5200 | 1 | -0.9 | 0.4
Generic5.PVS_NCCTT398_BT | 1 | -0.9 | 0.4
Generic5.PVUCLV12281 | 1 | -0.9 | 0.4
Generic5.PVUCLV19829 | 1 | -0.9 | 0.4
Generic5.PVUCLV23080 | 1 | -0.9 | 0.4
Generic5.PVUCLV23612 | 1 | -0.9 | 0.4
Generic5.PVUCLV30972 | 1 | -0.9 | 0.4
Generic5.PVS_DUMMY49880 | 1 | -1.4 | 0.7
Generic5.PVS_NCCTT8271_BT | 1 | -1.4 | 0.7
Generic5.PVUCLV18042 | 1 | -1.4 | 0.7
Generic5.PVS_DUMMY12130 | 1 | -0.9 | 0.4
Generic5.PVS_NCCTT1402_BT | 1 | -0.9 | 0.4
Generic5.PVUCLV23200 | 1 | -0.9 | 0.4
Generic5.PVS_DUMMY21447 | 1 | -0.3 | 0.2
Generic5.PVS_DUMMY21448 | 1 | -0.3 | 0.2
Generic5.PVS_DUMMY21449 | 1 | -0.3 | 0.2
Generic5.PVS_DUMMY21450 | 1 | -0.3 | 0.2
Generic5.PVS_DUMMY21451 | 1 | -0.3 | 0.2
Generic5.PVS_DUMMY21452 | 1 | -0.3 | 0.2
Generic5.PVS_DUMMY21453 | 1 | -0.3 | 0.2
Generic5.PVS_DUMMY21454 | 1 | -0.3 | 0.2
Generic5.PVS_DUMMY21455 | 1 | -0.3 | 0.2
Generic5.PVS_DUMMY21456 | 1 | -0.3 | 0.2
Generic5.PVS_DUMMY21457 | 1 | -0.3 | 0.2
Generic5.PVS_DUMMY21458 | 1 | -0.3 | 0.2
Generic5.PVS_DUMMY21459 | 1 | -0.3 | 0.2
Generic5.PVS_DUMMY21460 | 1 | -0.3 | 0.2
Generic5.PVS_NCCTT1885_BT | 1 | -0.3 | 0.2
Generic5.PVUCLV14922 | 1 | -0.3 | 0.2
Generic5.PVUCLV14942 | 1 | -0.3 | 0.2
Generic5.PVUCLV16025 | 1 | -0.3 | 0.2
Generic5.PVUCLV1651 | 1 | -0.3 | 0.2
Generic5.PVUCLV1656 | 1 | -0.3 | 0.2
Generic5.PVUCLV1659 | 1 | -0.3 | 0.2
Generic5.PVUCLV17935 | 1 | -0.3 | 0.2
Generic5.PVUCLV18606 | 1 | -0.3 | 0.2
Generic5.PVUCLV20383 | 1 | -0.3 | 0.2
Generic5.PVUCLV21565 | 1 | -0.3 | 0.2
Generic5.PVUCLV23862 | 1 | -0.3 | 0.2
Generic5.PVUCLV26618 | 1 | -0.3 | 0.2
Generic5.PVUCLV26838 | 1 | -0.3 | 0.2
Generic5.PVUCLV27383 | 1 | -0.3 | 0.2
Generic5.PVS_DUMMY32342 | 1 | -0.9 | 0.4
Generic5.PVS_NCCTT3795_BT | 1 | -0.9 | 0.4
Generic5.PVUCLV20244 | 1 | -0.9 | 0.4
Generic5.PVS_DUMMY2110 | 1 | -0.3 | 0.2
Generic5.PVS_DUMMY2111 | 1 | -0.3 | 0.2
Generic5.PVS_DUMMY2112 | 1 | -0.3 | 0.2
Generic5.PVS_DUMMY2113 | 1 | -0.3 | 0.2
Generic5.PVS_DUMMY2114 | 1 | -0.3 | 0.2
Generic5.PVS_DUMMY2115 | 1 | -0.3 | 0.2
Generic5.PVS_DUMMY2116 | 1 | -0.3 | 0.2
Generic5.PVS_DUMMY2117 | 1 | -0.3 | 0.2
Generic5.PVS_DUMMY2118 | 1 | -0.3 | 0.2
Generic5.PVS_DUMMY2119 | 1 | -0.3 | 0.2
Generic5.PVS_DUMMY2120 | 1 | -0.3 | 0.2
Generic5.PVS_DUMMY2121 | 1 | -0.3 | 0.2
Generic5.PVS_NCCTT702_BT | 1 | -0.3 | 0.2
Generic5.PVUCLV14966 | 1 | -0.3 | 0.2
Generic5.PVUCLV15341 | 1 | -0.3 | 0.2
Generic5.PVUCLV1645 | 1 | -0.3 | 0.2
Generic5.PVUCLV16464 | 1 | -0.3 | 0.2
Generic5.PVUCLV1660 | 1 | -0.3 | 0.2
Generic5.PVUCLV19957 | 1 | -0.3 | 0.2
Generic5.PVUCLV21711 | 1 | -0.3 | 0.2
Generic5.PVUCLV23225 | 1 | -0.3 | 0.2
Generic5.PVUCLV23461 | 1 | -0.3 | 0.2
Generic5.PVUCLV24959 | 1 | -0.3 | 0.2
Generic5.PVUCLV25355 | 1 | -0.3 | 0.2
Generic5.PVUCLV30954 | 1 | -0.3 | 0.2
Generic5.PVS_DUMMY38154 | 1 | -0.4 | 0.2
Generic5.PVS_NCCTT5312_BT | 1 | -0.4 | 0.2
Generic5.PVUCLV34724 | 1 | -0.4 | 0.2
Generic5.PVS_DUMMY38150 | 1 | -0.9 | 0.4
Generic5.PVS_NCCTT5304_BT | 1 | -0.9 | 0.4
Generic5.PVUCLV34534 | 1 | -0.9 | 0.4
Generic5.PVS_DUMMY22693 | 1 | -0.4 | 0.2
Generic5.PVS_DUMMY22694 | 1 | -0.4 | 0.2
Generic5.PVS_DUMMY22695 | 1 | -0.4 | 0.2
Generic5.PVS_DUMMY22696 | 1 | -0.4 | 0.2
Generic5.PVS_DUMMY22697 | 1 | -0.4 | 0.2
Generic5.PVS_DUMMY22698 | 1 | -0.4 | 0.2
Generic5.PVS_DUMMY22699 | 1 | -0.4 | 0.2
Generic5.PVS_DUMMY22700 | 1 | -0.4 | 0.2
Generic5.PVS_DUMMY22701 | 1 | -0.4 | 0.2
Generic5.PVS_DUMMY22702 | 1 | -0.4 | 0.2
Generic5.PVS_DUMMY22703 | 1 | -0.4 | 0.2
Generic5.PVS_DUMMY22704 | 1 | -0.4 | 0.2
Generic5.PVS_DUMMY22705 | 1 | -0.4 | 0.2
Generic5.PVS_NCCTT1819_BT | 1 | -0.4 | 0.2
Generic5.PVUCLV14221 | 1 | -0.4 | 0.2
Generic5.PVUCLV14872 | 1 | -0.4 | 0.2
Generic5.PVUCLV15293 | 1 | -0.4 | 0.2
Generic5.PVUCLV1643 | 1 | -0.4 | 0.2
Generic5.PVUCLV1650 | 1 | -0.4 | 0.2
Generic5.PVUCLV1653 | 1 | -0.4 | 0.2
Generic5.PVUCLV19763 | 1 | -0.4 | 0.2
Generic5.PVUCLV19908 | 1 | -0.4 | 0.2
Generic5.PVUCLV21931 | 1 | -0.4 | 0.2
Generic5.PVUCLV24752 | 1 | -0.4 | 0.2
Generic5.PVUCLV29293 | 1 | -0.4 | 0.2
Generic5.PVUCLV34677 | 1 | -0.4 | 0.2
Generic5.PVUCLV38075 | 1 | -0.4 | 0.2
Generic5.PVS_DUMMY22909 | 1 | -1 | 0.5
Generic5.PVS_DUMMY22910 | 1 | -1 | 0.5
Generic5.PVS_DUMMY22911 | 1 | -1 | 0.5
Generic5.PVS_DUMMY22912 | 1 | -1 | 0.5
Generic5.PVS_NCCTT1838_BT | 1 | -1 | 0.5
Generic5.PVUCLV15049 | 1 | -1 | 0.5
Generic5.PVUCLV16065 | 1 | -1 | 0.5
Generic5.PVUCLV21976 | 1 | -1 | 0.5
Generic5.PVUCLV23059 | 1 | -1 | 0.5
Generic5.PVS_DUMMY28262 | 1 | -1.8 | 0.9
Generic5.PVS_DUMMY28263 | 1 | -1.8 | 0.9
Generic5.PVS_NCCTT3241_BT | 1 | -1.8 | 0.9
Generic5.PVUCLV21267 | 1 | -1.8 | 0.9
Generic5.PVUCLV37944 | 1 | -1.8 | 0.9
Generic5.PVS_DUMMY15346 | 1 | -0.3 | 0.2
Generic5.PVS_DUMMY15347 | 1 | -0.3 | 0.2
Generic5.PVS_DUMMY15348 | 1 | -0.3 | 0.2
Generic5.PVS_DUMMY15349 | 1 | -0.3 | 0.2
Generic5.PVS_DUMMY15350 | 1 | -0.3 | 0.2
Generic5.PVS_DUMMY15351 | 1 | -0.3 | 0.2
Generic5.PVS_DUMMY15352 | 1 | -0.3 | 0.2
Generic5.PVS_DUMMY15353 | 1 | -0.3 | 0.2
Generic5.PVS_DUMMY15354 | 1 | -0.3 | 0.2
Generic5.PVS_DUMMY15355 | 1 | -0.3 | 0.2
Generic5.PVS_DUMMY15356 | 1 | -0.3 | 0.2
Generic5.PVS_DUMMY15357 | 1 | -0.3 | 0.2
Generic5.PVS_DUMMY15358 | 1 | -0.3 | 0.2
Generic5.PVS_DUMMY15359 | 1 | -0.3 | 0.2
Generic5.PVS_NCCTT1728_BT | 1 | -0.3 | 0.2
Generic5.PVUCLV14661 | 1 | -0.3 | 0.2
Generic5.PVUCLV15235 | 1 | -0.3 | 0.2
Generic5.PVUCLV1649 | 1 | -0.3 | 0.2
Generic5.PVUCLV1654 | 1 | -0.3 | 0.2
Generic5.PVUCLV1657 | 1 | -0.3 | 0.2
Generic5.PVUCLV17914 | 1 | -0.3 | 0.2
Generic5.PVUCLV18202 | 1 | -0.3 | 0.2
Generic5.PVUCLV18265 | 1 | -0.3 | 0.2
Generic5.PVUCLV19809 | 1 | -0.3 | 0.2
Generic5.PVUCLV21453 | 1 | -0.3 | 0.2
Generic5.PVUCLV25314 | 1 | -0.3 | 0.2
Generic5.PVUCLV26596 | 1 | -0.3 | 0.2
Generic5.PVUCLV27151 | 1 | -0.3 | 0.2
Generic5.PVUCLV29341 | 1 | -0.3 | 0.2
Generic5.PVS_DUMMY21530 | 1 | -1.3 | 0.7
Generic5.PVS_DUMMY21531 | 1 | -1.3 | 0.7
Generic5.PVS_DUMMY21532 | 1 | -1.3 | 0.7
Generic5.PVS_NCCTT1888_BT | 1 | -1.3 | 0.7
Generic5.PVUCLV18067 | 1 | -1.3 | 0.7
Generic5.PVUCLV21607 | 1 | -1.3 | 0.7
Generic5.PVUCLV39549 | 1 | -1.3 | 0.7
Generic5.PVS_DUMMY3856 | 1 | -0.6 | 0.3
Generic5.PVS_DUMMY3857 | 1 | -0.6 | 0.3
Generic5.PVS_DUMMY3858 | 1 | -0.6 | 0.3
Generic5.PVS_DUMMY3859 | 1 | -0.6 | 0.3
Generic5.PVS_DUMMY3860 | 1 | -0.6 | 0.3
Generic5.PVS_DUMMY3861 | 1 | -0.6 | 0.3
Generic5.PVS_DUMMY3862 | 1 | -0.6 | 0.3
Generic5.PVS_NCCTT544_BT | 1 | -0.6 | 0.3
Generic5.PVUCLV10399 | 1 | -0.6 | 0.3
Generic5.PVUCLV14579 | 1 | -0.6 | 0.3
Generic5.PVUCLV18215 | 1 | -0.6 | 0.3
Generic5.PVUCLV21863 | 1 | -0.6 | 0.3
Generic5.PVUCLV23478 | 1 | -0.6 | 0.3
Generic5.PVUCLV26788 | 1 | -0.6 | 0.3
Generic5.PVUCLV31067 | 1 | -0.6 | 0.3
Generic5.PVS_DUMMY52291 | 1 | -1.8 | 0.9
Generic5.PVS_DUMMY52292 | 1 | -1.8 | 0.9
Generic5.PVS_NCCTT9076_BT | 1 | -1.8 | 0.9
Generic5.PVUCLV14539 | 1 | -1.8 | 0.9
Generic5.PVUCLV15206 | 1 | -1.8 | 0.9
Generic5.PVS_DUMMY52537 | 1 | -1.4 | 0.7
Generic5.PVS_NCCTT8978_BT | 1 | -1.4 | 0.7
Generic5.PVUCLV15446 | 1 | -1.4 | 0.7
Generic5.PVS_DUMMY1980 | 1 | -0.5 | 0.3
Generic5.PVS_DUMMY1981 | 1 | -0.5 | 0.3
Generic5.PVS_DUMMY1982 | 1 | -0.5 | 0.3
Generic5.PVS_DUMMY1983 | 1 | -0.5 | 0.3
Generic5.PVS_DUMMY1984 | 1 | -0.5 | 0.3
Generic5.PVS_DUMMY1985 | 1 | -0.5 | 0.3
Generic5.PVS_DUMMY1986 | 1 | -0.5 | 0.3
Generic5.PVS_DUMMY1987 | 1 | -0.5 | 0.3
Generic5.PVS_DUMMY1988 | 1 | -0.5 | 0.3
Generic5.PVS_NCCTT715_BT | 1 | -0.5 | 0.3
Generic5.PVUCLV10401 | 1 | -0.5 | 0.3
Generic5.PVUCLV10405 | 1 | -0.5 | 0.3
Generic5.PVUCLV17880 | 1 | -0.5 | 0.3
Generic5.PVUCLV21420 | 1 | -0.5 | 0.3
Generic5.PVUCLV22189 | 1 | -0.5 | 0.3
Generic5.PVUCLV30927 | 1 | -0.5 | 0.3
Generic5.PVUCLV36214 | 1 | -0.5 | 0.3
Generic5.PVUCLV37822 | 1 | -0.5 | 0.3
Generic5.PVUCLV38092 | 1 | -0.5 | 0.3
Generic5.PVS_DUMMY38480 | 1 | -0.9 | 0.4
Generic5.PVS_DUMMY38481 | 1 | -0.9 | 0.4
Generic5.PVS_DUMMY38482 | 1 | -0.9 | 0.4
Generic5.PVS_DUMMY38483 | 1 | -0.9 | 0.4
Generic5.PVS_DUMMY38484 | 1 | -0.9 | 0.4
Generic5.PVS_NCCTT5231_BT | 1 | -0.9 | 0.4
Generic5.PVUCLV14237 | 1 | -0.9 | 0.4
Generic5.PVUCLV17052 | 1 | -0.9 | 0.4
Generic5.PVUCLV19925 | 1 | -0.9 | 0.4
Generic5.PVUCLV23816 | 1 | -0.9 | 0.4
Generic5.PVUCLV34549 | 1 | -0.9 | 0.4
Generic5.PVS_DUMMY40456 | 1 | -1.4 | 0.9
Generic5.PVS_NCCTT5955_BT | 1 | -1.4 | 0.9
Generic5.PVUCLV19670 | 1 | -1.4 | 0.9
Generic5.PVS_DUMMY32619 | 1 | -1.4 | 0.7
Generic5.PVS_NCCTT4053_BT | 1 | -1.4 | 0.7
Generic5.PVUCLV23076 | 1 | -1.4 | 0.7
Generic5.PVS_DUMMY35925 | 1 | -0.9 | 0.4
Generic5.PVS_DUMMY35926 | 1 | -0.9 | 0.4
Generic5.PVS_DUMMY35927 | 1 | -0.9 | 0.4
Generic5.PVS_DUMMY35928 | 1 | -0.9 | 0.4
Generic5.PVS_DUMMY35929 | 1 | -0.9 | 0.4
Generic5.PVS_NCCTT4695_BT | 1 | -0.9 | 0.4
Generic5.PVUCLV10386 | 1 | -0.9 | 0.4
Generic5.PVUCLV17094 | 1 | -0.9 | 0.4
Generic5.PVUCLV25474 | 1 | -0.9 | 0.4
Generic5.PVUCLV27398 | 1 | -0.9 | 0.4
Generic5.PVUCLV39472 | 1 | -0.9 | 0.4
Generic5.PVS_DUMMY26553 | 1 | -0.9 | 0.4
Generic5.PVS_DUMMY26554 | 1 | -0.9 | 0.4
Generic5.PVS_DUMMY26555 | 1 | -0.9 | 0.4
Generic5.PVS_DUMMY26556 | 1 | -0.9 | 0.4
Generic5.PVS_DUMMY26557 | 1 | -0.9 | 0.4
Generic5.PVS_NCCTT888_BT | 1 | -0.9 | 0.4
Generic5.PVUCLV10393 | 1 | -0.9 | 0.4
Generic5.PVUCLV16526 | 1 | -0.9 | 0.4
Generic5.PVUCLV23576 | 1 | -0.9 | 0.4
Generic5.PVUCLV25598 | 1 | -0.9 | 0.4
Generic5.PVUCLV26992 | 1 | -0.9 | 0.4
Generic5.PVS_DUMMY35874 | 1 | -1.8 | 1.1
Generic5.PVS_DUMMY35875 | 1 | -1.8 | 1.1
Generic5.PVS_NCCTT4654_BT | 1 | -1.8 | 1.1
Generic5.PVUCLV16095 | 1 | -1.8 | 1.1
Generic5.PVUCLV27115 | 1 | -1.8 | 1.1
Generic5.PVS_DUMMY50214 | 1 | -1.3 | 0.7
Generic5.PVS_DUMMY50215 | 1 | -1.3 | 0.7
Generic5.PVS_DUMMY50216 | 1 | -1.3 | 0.7
Generic5.PVS_NCCTT8189_BT | 1 | -1.3 | 0.7
Generic5.PVUCLV10391 | 1 | -1.3 | 0.7
Generic5.PVUCLV16238 | 1 | -1.3 | 0.7
Generic5.PVUCLV25550 | 1 | -1.3 | 0.7
Generic5.PVS_DUMMY50208 | 1 | -1.4 | 0.7
Generic5.PVS_NCCTT8186_BT | 1 | -1.4 | 0.7
Generic5.PVUCLV10387 | 1 | -1.4 | 0.7
Generic5.PVS_DUMMY38800 | 1 | -0.9 | 0.4
Generic5.PVS_DUMMY38801 | 1 | -0.9 | 0.4
Generic5.PVS_DUMMY38802 | 1 | -0.9 | 0.4
Generic5.PVS_DUMMY38803 | 1 | -0.9 | 0.4
Generic5.PVS_DUMMY38804 | 1 | -0.9 | 0.4
Generic5.PVS_NCCTT5522_BT | 1 | -0.9 | 0.4
Generic5.PVUCLV17929 | 1 | -0.9 | 0.4
Generic5.PVUCLV24676 | 1 | -0.9 | 0.4
Generic5.PVUCLV33020 | 1 | -0.9 | 0.4
Generic5.PVUCLV38134 | 1 | -0.9 | 0.4
Generic5.PVUCLV39522 | 1 | -0.9 | 0.4
Generic5.PVS_DUMMY22854 | 1 | -1 | 0.5
Generic5.PVS_DUMMY22855 | 1 | -1 | 0.5
Generic5.PVS_DUMMY22856 | 1 | -1 | 0.5
Generic5.PVS_DUMMY22857 | 1 | -1 | 0.5
Generic5.PVS_NCCTT1826_BT | 1 | -1 | 0.5
Generic5.PVUCLV14282 | 1 | -1 | 0.5
Generic5.PVUCLV19827 | 1 | -1 | 0.5
Generic5.PVUCLV21990 | 1 | -1 | 0.5
Generic5.PVUCLV37731 | 1 | -1 | 0.5
Generic5.PVS_DUMMY34682 | 1 | -0.3 | 0.1
Generic5.PVS_DUMMY34711 | 1 | -0.3 | 0.1
Generic5.PVS_DUMMY34712 | 1 | -0.3 | 0.1
Generic5.PVS_DUMMY34713 | 1 | -0.3 | 0.1
Generic5.PVS_DUMMY34714 | 1 | -0.3 | 0.1
Generic5.PVS_DUMMY34715 | 1 | -0.3 | 0.1
Generic5.PVS_DUMMY34716 | 1 | -0.3 | 0.1
Generic5.PVS_DUMMY4704 | 1 | -0.3 | 0.1
Generic5.PVS_DUMMY4705 | 1 | -0.3 | 0.1
Generic5.PVS_DUMMY4706 | 1 | -0.3 | 0.1
Generic5.PVS_DUMMY4707 | 1 | -0.3 | 0.1
Generic5.PVS_DUMMY4708 | 1 | -0.3 | 0.1
Generic5.PVS_DUMMY4709 | 1 | -0.3 | 0.1
Generic5.PVS_DUMMY4710 | 1 | -0.3 | 0.1
Generic5.PVS_DUMMY4711 | 1 | -0.3 | 0.1
Generic5.PVS_DUMMY4712 | 1 | -0.3 | 0.1
Generic5.PVS_NCCTT4524_BT | 1 | -0.4 | 0.2
Generic5.PVS_NCCTT4527_BT | 1 | -0.3 | 0.1
Generic5.PVS_NCCTT452_BT | 1 | -0.3 | 0.1
Generic5.PVUCLV10404 | 1 | -0.3 | 0.1
Generic5.PVUCLV10407 | 1 | -0.3 | 0.1
Generic5.PVUCLV14719 | 1 | -0.3 | 0.1
Generic5.PVUCLV14832 | 1 | -0.3 | 0.1
Generic5.PVUCLV15253 | 1 | -0.3 | 0.1
Generic5.PVUCLV15403 | 1 | -0.3 | 0.1
Generic5.PVUCLV17835 | 1 | -0.3 | 0.1
Generic5.PVUCLV18368 | 1 | -0.3 | 0.1
Generic5.PVUCLV18376 | 1 | -0.4 | 0.2
Generic5.PVUCLV25021 | 1 | -0.3 | 0.1
Generic5.PVUCLV25546 | 1 | -0.3 | 0.1
Generic5.PVUCLV26301 | 1 | -0.3 | 0.1
Generic5.PVUCLV26416 | 1 | -0.3 | 0.1
Generic5.PVUCLV26943 | 1 | -0.3 | 0.1
Generic5.PVUCLV31017 | 1 | -0.3 | 0.1
Generic5.PVUCLV32646 | 1 | -0.3 | 0.1
Generic5.PVUCLV39569 | 1 | -0.3 | 0.1
Generic5.PVS_DUMMY20911 | 1 | -1 | 0.6
Generic5.PVS_DUMMY20912 | 1 | -1 | 0.6
Generic5.PVS_DUMMY20913 | 1 | -1 | 0.6
Generic5.PVS_DUMMY20914 | 1 | -1 | 0.6
Generic5.PVS_NCCTT1512_BT | 1 | -1 | 0.6
Generic5.PVUCLV21723 | 1 | -1 | 0.6
Generic5.PVUCLV23791 | 1 | -1 | 0.6
Generic5.PVUCLV32639 | 1 | -1 | 0.6
Generic5.PVUCLV34360 | 1 | -1 | 0.6
Generic5.PVS_DUMMY16692 | 1 | -0.4 | 0.2
Generic5.PVS_DUMMY16693 | 1 | -0.4 | 0.2
Generic5.PVS_DUMMY16694 | 1 | -0.4 | 0.2
Generic5.PVS_DUMMY16695 | 1 | -0.4 | 0.2
Generic5.PVS_DUMMY16696 | 1 | -0.4 | 0.2
Generic5.PVS_DUMMY16697 | 1 | -0.4 | 0.2
Generic5.PVS_DUMMY16698 | 1 | -0.4 | 0.2
Generic5.PVS_DUMMY16699 | 1 | -0.4 | 0.2
Generic5.PVS_DUMMY16700 | 1 | -0.4 | 0.2
Generic5.PVS_DUMMY16701 | 1 | -0.4 | 0.2
Generic5.PVS_DUMMY16702 | 1 | -0.4 | 0.2
Generic5.PVS_NCCTT3021_BT | 1 | -0.4 | 0.2
Generic5.PVUCLV19072 | 1 | -0.4 | 0.2
Generic5.PVUCLV27966 | 1 | -0.4 | 0.2
Generic5.PVUCLV29636 | 1 | -0.4 | 0.2
Generic5.PVUCLV37419 | 1 | -0.4 | 0.2
Generic5.PVUCLV39817 | 1 | -0.4 | 0.2
Generic5.PVUCLV39964 | 1 | -0.4 | 0.2
Generic5.PVUCLV40172 | 1 | -0.4 | 0.2
Generic5.PVUCLV40561 | 1 | -0.4 | 0.2
Generic5.PVUCLV48317 | 1 | -0.4 | 0.2
Generic5.PVUCLV48729 | 1 | -0.4 | 0.2
Generic5.PVUCLV49801 | 1 | -0.4 | 0.2
Generic5.PVS_DUMMY9658 | 1 | -1.8 | 1
Generic5.PVS_DUMMY9659 | 1 | -1.8 | 1
Generic5.PVS_DUMMY9660 | 1 | -1.8 | 1
Generic5.PVS_NCCTT2779_BT | 1 | -1.8 | 1
Generic5.PVUCLV28433 | 1 | -1.8 | 1
Generic5.PVUCLV33323 | 1 | -1.8 | 1
Generic5.PVUCLV41822 | 1 | -1.8 | 1
Generic5.PVS_DUMMY35003 | 1 | -1.1 | 0.6
Generic5.PVS_DUMMY35004 | 1 | -1.1 | 0.6
Generic5.PVS_DUMMY35005 | 1 | -1.1 | 0.6
Generic5.PVS_DUMMY35006 | 1 | -1.1 | 0.6
Generic5.PVS_DUMMY35007 | 1 | -1.1 | 0.6
Generic5.PVS_DUMMY35008 | 1 | -1.1 | 0.6
Generic5.PVS_DUMMY35009 | 1 | -1.1 | 0.6
Generic5.PVS_DUMMY35010 | 1 | -1.1 | 0.6
Generic5.PVS_DUMMY35011 | 1 | -1.1 | 0.6
Generic5.PVS_DUMMY35012 | 1 | -1.1 | 0.6
Generic5.PVS_DUMMY35013 | 1 | -1.1 | 0.6
Generic5.PVS_DUMMY35014 | 1 | -1.1 | 0.6
Generic5.PVS_NCCTT4404_BT | 1 | -1.1 | 0.6
Generic5.PVUCLV19102 | 1 | -1.1 | 0.6
Generic5.PVUCLV19122 | 1 | -1.1 | 0.6
Generic5.PVUCLV19138 | 1 | -1.1 | 0.6
Generic5.PVUCLV32216 | 1 | -1.1 | 0.6
Generic5.PVUCLV32469 | 1 | -1.1 | 0.6
Generic5.PVUCLV33681 | 1 | -1.1 | 0.6
Generic5.PVUCLV34815 | 1 | -1.1 | 0.6
Generic5.PVUCLV39351 | 1 | -1.1 | 0.6
Generic5.PVUCLV41215 | 1 | -1.1 | 0.6
Generic5.PVUCLV43331 | 1 | -1.1 | 0.6
Generic5.PVUCLV46324 | 1 | -1.1 | 0.6
Generic5.PVUCLV53294 | 1 | -1.1 | 0.6
Generic5.PVS_DUMMY33010 | 1 | -2 | 1.1
Generic5.PVS_DUMMY33011 | 1 | -2 | 1.1
Generic5.PVS_DUMMY33012 | 1 | -2 | 1.1
Generic5.PVS_DUMMY33013 | 1 | -2 | 1.1
Generic5.PVS_DUMMY33014 | 1 | -2 | 1.1
Generic5.PVS_NCCTT4132_BT | 1 | -2 | 1.1
Generic5.PVUCLV19100 | 1 | -2 | 1.1
Generic5.PVUCLV19103 | 1 | -2 | 1.1
Generic5.PVUCLV19106 | 1 | -2 | 1.1
Generic5.PVUCLV19107 | 1 | -2 | 1.1
Generic5.PVUCLV29945 | 1 | -2 | 1.1
Generic5.PVS_DUMMY13263 | 1 | -0.5 | 0.2
Generic5.PVS_DUMMY13264 | 1 | -0.5 | 0.2
Generic5.PVS_DUMMY13265 | 1 | -0.5 | 0.2
Generic5.PVS_DUMMY13266 | 1 | -0.5 | 0.2
Generic5.PVS_DUMMY13267 | 1 | -0.5 | 0.2
Generic5.PVS_DUMMY13268 | 1 | -0.5 | 0.2
Generic5.PVS_DUMMY13269 | 1 | -0.5 | 0.2
Generic5.PVS_DUMMY13270 | 1 | -0.5 | 0.2
Generic5.PVS_DUMMY13271 | 1 | -0.5 | 0.2
Generic5.PVS_NCCTT2533_BT | 1 | -0.5 | 0.2
Generic5.PVUCLV19096 | 1 | -0.5 | 0.2
Generic5.PVUCLV19098 | 1 | -0.5 | 0.2
Generic5.PVUCLV19136 | 1 | -0.5 | 0.2
Generic5.PVUCLV19146 | 1 | -0.5 | 0.2
Generic5.PVUCLV28816 | 1 | -0.5 | 0.2
Generic5.PVUCLV40037 | 1 | -0.5 | 0.2
Generic5.PVUCLV43082 | 1 | -0.5 | 0.2
Generic5.PVUCLV48803 | 1 | -0.5 | 0.2
Generic5.PVUCLV53463 | 1 | -0.5 | 0.2
Generic5.PVS_DUMMY15535 | 1 | -0.5 | 0.2
Generic5.PVS_DUMMY15536 | 1 | -0.5 | 0.2
Generic5.PVS_DUMMY15537 | 1 | -0.5 | 0.2
Generic5.PVS_DUMMY15538 | 1 | -0.5 | 0.2
Generic5.PVS_DUMMY15539 | 1 | -0.5 | 0.2
Generic5.PVS_DUMMY15540 | 1 | -0.5 | 0.2
Generic5.PVS_DUMMY15541 | 1 | -0.5 | 0.2
Generic5.PVS_DUMMY15542 | 1 | -0.5 | 0.2
Generic5.PVS_DUMMY15543 | 1 | -0.5 | 0.2
Generic5.PVS_DUMMY15544 | 1 | -0.5 | 0.2
Generic5.PVS_NCCTT1743_BT | 1 | -0.5 | 0.2
Generic5.PVUCLV19094 | 1 | -0.5 | 0.2
Generic5.PVUCLV19130 | 1 | -0.5 | 0.2
Generic5.PVUCLV19134 | 1 | -0.5 | 0.2
Generic5.PVUCLV21002 | 1 | -0.5 | 0.2
Generic5.PVUCLV21016 | 1 | -0.5 | 0.2
Generic5.PVUCLV21020 | 1 | -0.5 | 0.2
Generic5.PVUCLV21021 | 1 | -0.5 | 0.2
Generic5.PVUCLV32400 | 1 | -0.5 | 0.2
Generic5.PVUCLV40181 | 1 | -0.5 | 0.2
Generic5.PVUCLV42856 | 1 | -0.5 | 0.2
Generic5.PVS_DUMMY35023 | 1 | -0.4 | 0.2
Generic5.PVS_DUMMY35024 | 1 | -0.4 | 0.2
Generic5.PVS_DUMMY35025 | 1 | -0.4 | 0.2
Generic5.PVS_DUMMY35026 | 1 | -0.4 | 0.2
Generic5.PVS_DUMMY35027 | 1 | -0.4 | 0.2
Generic5.PVS_DUMMY35028 | 1 | -0.4 | 0.2
Generic5.PVS_DUMMY35029 | 1 | -0.4 | 0.2
Generic5.PVS_DUMMY35030 | 1 | -0.4 | 0.2
Generic5.PVS_DUMMY35031 | 1 | -0.4 | 0.2
Generic5.PVS_DUMMY35032 | 1 | -0.4 | 0.2
Generic5.PVS_DUMMY35033 | 1 | -0.4 | 0.2
Generic5.PVS_DUMMY35034 | 1 | -0.4 | 0.2
Generic5.PVS_NCCTT4412_BT | 1 | -0.4 | 0.2
Generic5.PVUCLV19097 | 1 | -0.4 | 0.2
Generic5.PVUCLV19099 | 1 | -0.4 | 0.2
Generic5.PVUCLV19115 | 1 | -0.4 | 0.2
Generic5.PVUCLV19121 | 1 | -0.4 | 0.2
Generic5.PVUCLV19123 | 1 | -0.4 | 0.2
Generic5.PVUCLV19126 | 1 | -0.4 | 0.2
Generic5.PVUCLV19139 | 1 | -0.4 | 0.2
Generic5.PVUCLV28133 | 1 | -0.4 | 0.2
Generic5.PVUCLV31593 | 1 | -0.4 | 0.2
Generic5.PVUCLV36479 | 1 | -0.4 | 0.2
Generic5.PVUCLV37266 | 1 | -0.4 | 0.2
Generic5.PVUCLV48586 | 1 | -0.4 | 0.2
Generic5.PVS_DUMMY4167 | 1 | -0.4 | 0.2
Generic5.PVS_DUMMY4168 | 1 | -0.4 | 0.2
Generic5.PVS_DUMMY4169 | 1 | -0.4 | 0.2
Generic5.PVS_DUMMY4170 | 1 | -0.4 | 0.2
Generic5.PVS_DUMMY4171 | 1 | -0.4 | 0.2
Generic5.PVS_DUMMY4172 | 1 | -0.4 | 0.2
Generic5.PVS_DUMMY4173 | 1 | -0.4 | 0.2
Generic5.PVS_DUMMY4174 | 1 | -0.4 | 0.2
Generic5.PVS_DUMMY4175 | 1 | -0.4 | 0.2
Generic5.PVS_DUMMY4176 | 1 | -0.4 | 0.2
Generic5.PVS_DUMMY4177 | 1 | -0.4 | 0.2
Generic5.PVS_DUMMY4178 | 1 | -0.4 | 0.2
Generic5.PVS_DUMMY4179 | 1 | -0.4 | 0.2
Generic5.PVS_NCCTT491_BT | 1 | -0.4 | 0.2
Generic5.PVUCLV19095 | 1 | -0.4 | 0.2
Generic5.PVUCLV19105 | 1 | -0.4 | 0.2
Generic5.PVUCLV19114 | 1 | -0.4 | 0.2
Generic5.PVUCLV21018 | 1 | -0.4 | 0.2
Generic5.PVUCLV21022 | 1 | -0.4 | 0.2
Generic5.PVUCLV29429 | 1 | -0.4 | 0.2
Generic5.PVUCLV30271 | 1 | -0.4 | 0.2
Generic5.PVUCLV31363 | 1 | -0.4 | 0.2
Generic5.PVUCLV38682 | 1 | -0.4 | 0.2
Generic5.PVUCLV41149 | 1 | -0.4 | 0.2
Generic5.PVUCLV43483 | 1 | -0.4 | 0.2
Generic5.PVUCLV48326 | 1 | -0.4 | 0.2
Generic5.PVUCLV50033 | 1 | -0.4 | 0.2
Generic5.PVS_DUMMY7155 | 1 | -0.4 | 0.2
Generic5.PVS_DUMMY7156 | 1 | -0.4 | 0.2
Generic5.PVS_DUMMY7157 | 1 | -0.4 | 0.2
Generic5.PVS_DUMMY7158 | 1 | -0.4 | 0.2
Generic5.PVS_DUMMY7159 | 1 | -0.4 | 0.2
Generic5.PVS_DUMMY7160 | 1 | -0.4 | 0.2
Generic5.PVS_DUMMY7161 | 1 | -0.4 | 0.2
Generic5.PVS_DUMMY7162 | 1 | -0.4 | 0.2
Generic5.PVS_DUMMY7163 | 1 | -0.4 | 0.2
Generic5.PVS_DUMMY7164 | 1 | -0.4 | 0.2
Generic5.PVS_DUMMY7165 | 1 | -0.4 | 0.2
Generic5.PVS_DUMMY7166 | 1 | -0.4 | 0.2
Generic5.PVS_NCCTT165_BT | 1 | -0.4 | 0.2
Generic5.PVUCLV19113 | 1 | -0.4 | 0.2
Generic5.PVUCLV19128 | 1 | -0.4 | 0.2
Generic5.PVUCLV19133 | 1 | -0.4 | 0.2
Generic5.PVUCLV29715 | 1 | -0.4 | 0.2
Generic5.PVUCLV30664 | 1 | -0.4 | 0.2
Generic5.PVUCLV31526 | 1 | -0.4 | 0.2
Generic5.PVUCLV33256 | 1 | -0.4 | 0.2
Generic5.PVUCLV37198 | 1 | -0.4 | 0.2
Generic5.PVUCLV38896 | 1 | -0.4 | 0.2
Generic5.PVUCLV48169 | 1 | -0.4 | 0.2
Generic5.PVUCLV53388 | 1 | -0.4 | 0.2
Generic5.PVUCLV53639 | 1 | -0.4 | 0.2
Generic5.PVS_DUMMY15490 | 1 | -0.4 | 0.2
Generic5.PVS_DUMMY15491 | 1 | -0.4 | 0.2
Generic5.PVS_DUMMY15492 | 1 | -0.4 | 0.2
Generic5.PVS_DUMMY15493 | 1 | -0.4 | 0.2
Generic5.PVS_DUMMY15494 | 1 | -0.4 | 0.2
Generic5.PVS_DUMMY15495 | 1 | -0.4 | 0.2
Generic5.PVS_DUMMY15496 | 1 | -0.4 | 0.2
Generic5.PVS_DUMMY15497 | 1 | -0.4 | 0.2
Generic5.PVS_DUMMY15498 | 1 | -0.4 | 0.2
Generic5.PVS_DUMMY15499 | 1 | -0.4 | 0.2
Generic5.PVS_DUMMY15500 | 1 | -0.4 | 0.2
Generic5.PVS_NCCTT1747_BT | 1 | -0.4 | 0.2
Generic5.PVUCLV19112 | 1 | -0.4 | 0.2
Generic5.PVUCLV19118 | 1 | -0.4 | 0.2
Generic5.PVUCLV19119 | 1 | -0.4 | 0.2
Generic5.PVUCLV19120 | 1 | -0.4 | 0.2
Generic5.PVUCLV19124 | 1 | -0.4 | 0.2
Generic5.PVUCLV19127 | 1 | -0.4 | 0.2
Generic5.PVUCLV19132 | 1 | -0.4 | 0.2
Generic5.PVUCLV19137 | 1 | -0.4 | 0.2
Generic5.PVUCLV21023 | 1 | -0.4 | 0.2
Generic5.PVUCLV45362 | 1 | -0.4 | 0.2
Generic5.PVUCLV50460 | 1 | -0.4 | 0.2
Generic5.PVS_DUMMY15651 | 1 | -0.4 | 0.2
Generic5.PVS_DUMMY15652 | 1 | -0.4 | 0.2
Generic5.PVS_DUMMY15653 | 1 | -0.4 | 0.2
Generic5.PVS_DUMMY15654 | 1 | -0.4 | 0.2
Generic5.PVS_DUMMY15655 | 1 | -0.4 | 0.2
Generic5.PVS_DUMMY15656 | 1 | -0.4 | 0.2
Generic5.PVS_DUMMY15657 | 1 | -0.4 | 0.2
Generic5.PVS_DUMMY15658 | 1 | -0.4 | 0.2
Generic5.PVS_DUMMY15659 | 1 | -0.4 | 0.2
Generic5.PVS_DUMMY15660 | 1 | -0.4 | 0.2
Generic5.PVS_DUMMY15661 | 1 | -0.4 | 0.2
Generic5.PVS_NCCTT1755_BT | 1 | -0.4 | 0.2
Generic5.PVUCLV19104 | 1 | -0.4 | 0.2
Generic5.PVUCLV19108 | 1 | -0.4 | 0.2
Generic5.PVUCLV21015 | 1 | -0.4 | 0.2
Generic5.PVUCLV21019 | 1 | -0.4 | 0.2
Generic5.PVUCLV28367 | 1 | -0.4 | 0.2
Generic5.PVUCLV31987 | 1 | -0.4 | 0.2
Generic5.PVUCLV32048 | 1 | -0.4 | 0.2
Generic5.PVUCLV33548 | 1 | -0.4 | 0.2
Generic5.PVUCLV37660 | 1 | -0.4 | 0.2
Generic5.PVUCLV40479 | 1 | -0.4 | 0.2
Generic5.PVUCLV51963 | 1 | -0.4 | 0.2
Generic5.PVS_DUMMY32466 | 1 | -0.9 | 0.4
Generic5.PVS_DUMMY32467 | 1 | -0.9 | 0.4
Generic5.PVS_DUMMY32468 | 1 | -0.9 | 0.4
Generic5.PVS_DUMMY32469 | 1 | -0.9 | 0.4
Generic5.PVS_DUMMY32470 | 1 | -0.9 | 0.4
Generic5.PVS_NCCTT3822_BT | 1 | -0.9 | 0.4
Generic5.PVUCLV11941 | 1 | -0.9 | 0.4
Generic5.PVUCLV19049 | 1 | -0.9 | 0.4
Generic5.PVUCLV19050 | 1 | -0.9 | 0.4
Generic5.PVUCLV29940 | 1 | -0.9 | 0.4
Generic5.PVUCLV33317 | 1 | -0.9 | 0.4
Generic5.PVS_DUMMY15592 | 1 | -0.6 | 0.3
Generic5.PVS_DUMMY15593 | 1 | -0.6 | 0.3
Generic5.PVS_DUMMY15594 | 1 | -0.6 | 0.3
Generic5.PVS_DUMMY15595 | 1 | -0.6 | 0.3
Generic5.PVS_DUMMY15596 | 1 | -0.6 | 0.3
Generic5.PVS_DUMMY15597 | 1 | -0.6 | 0.3
Generic5.PVS_DUMMY15598 | 1 | -0.6 | 0.3
Generic5.PVS_DUMMY15599 | 1 | -0.6 | 0.3
Generic5.PVS_NCCTT1742_BT | 1 | -0.6 | 0.3
Generic5.PVUCLV20958 | 1 | -0.6 | 0.3
Generic5.PVUCLV20960 | 1 | -0.6 | 0.3
Generic5.PVUCLV20963 | 1 | -0.6 | 0.3
Generic5.PVUCLV20965 | 1 | -0.6 | 0.3
Generic5.PVUCLV20969 | 1 | -0.6 | 0.3
Generic5.PVUCLV20984 | 1 | -0.6 | 0.3
Generic5.PVUCLV20987 | 1 | -0.6 | 0.3
Generic5.PVUCLV20990 | 1 | -0.6 | 0.3
Generic5.PVS_DUMMY16315 | 1 | -0.9 | 0.4
Generic5.PVS_DUMMY16316 | 1 | -0.9 | 0.4
Generic5.PVS_DUMMY16317 | 1 | -0.9 | 0.4
Generic5.PVS_DUMMY16318 | 1 | -0.9 | 0.4
Generic5.PVS_DUMMY16319 | 1 | -0.9 | 0.4
Generic5.PVS_NCCTT3155_BT | 1 | -0.9 | 0.4
Generic5.PVUCLV20959 | 1 | -0.9 | 0.4
Generic5.PVUCLV20967 | 1 | -0.9 | 0.4
Generic5.PVUCLV20968 | 1 | -0.9 | 0.4
Generic5.PVUCLV20973 | 1 | -0.9 | 0.4
Generic5.PVUCLV38452 | 1 | -0.9 | 0.4
Generic5.PVS_DUMMY38749 | 1 | -0.9 | 0.4
Generic5.PVS_DUMMY38750 | 1 | -0.9 | 0.4
Generic5.PVS_DUMMY38751 | 1 | -0.9 | 0.4
Generic5.PVS_DUMMY38752 | 1 | -0.9 | 0.4
Generic5.PVS_DUMMY38753 | 1 | -0.9 | 0.4
Generic5.PVS_NCCTT5523_BT | 1 | -0.9 | 0.4
Generic5.PVUCLV33037 | 1 | -0.9 | 0.4
Generic5.PVUCLV39828 | 1 | -0.9 | 0.4
Generic5.PVUCLV40572 | 1 | -0.9 | 0.4
Generic5.PVUCLV49812 | 1 | -0.9 | 0.4
Generic5.PVUCLV53227 | 1 | -0.9 | 0.4
Generic5.PVS_DUMMY15533 | 1 | -1.8 | 0.9
Generic5.PVS_DUMMY15534 | 1 | -1.8 | 0.9
Generic5.PVS_NCCTT1757_BT | 1 | -1.8 | 0.9
Generic5.PVUCLV21001 | 1 | -1.8 | 0.9
Generic5.PVUCLV39209 | 1 | -1.8 | 0.9
Generic5.PVS_DUMMY15489 | 1 | -1.4 | 0.7
Generic5.PVS_NCCTT1748_BT | 1 | -1.4 | 0.7
Generic5.PVUCLV20995 | 1 | -1.4 | 0.7
Generic5.PVS_DUMMY35020 | 1 | -1.4 | 0.7
Generic5.PVS_NCCTT4427_BT | 1 | -1.4 | 0.7
Generic5.PVUCLV19135 | 1 | -1.4 | 0.7
Generic5.PVS_DUMMY2631 | 1 | -0.4 | 0.2
Generic5.PVS_DUMMY2632 | 1 | -0.4 | 0.2
Generic5.PVS_DUMMY2633 | 1 | -0.4 | 0.2
Generic5.PVS_DUMMY2634 | 1 | -0.4 | 0.2
Generic5.PVS_DUMMY2635 | 1 | -0.4 | 0.2
Generic5.PVS_DUMMY2636 | 1 | -0.4 | 0.2
Generic5.PVS_DUMMY2637 | 1 | -0.4 | 0.2
Generic5.PVS_DUMMY2638 | 1 | -0.4 | 0.2
Generic5.PVS_DUMMY2639 | 1 | -0.4 | 0.2
Generic5.PVS_DUMMY2640 | 1 | -0.4 | 0.2
Generic5.PVS_DUMMY2641 | 1 | -0.4 | 0.2
Generic5.PVS_NCCTT656_BT | 1 | -0.4 | 0.2
Generic5.PVUCLV20991 | 1 | -0.4 | 0.2
Generic5.PVUCLV20996 | 1 | -0.4 | 0.2
Generic5.PVUCLV20998 | 1 | -0.4 | 0.2
Generic5.PVUCLV27913 | 1 | -0.4 | 0.2
Generic5.PVUCLV29647 | 1 | -0.4 | 0.2
Generic5.PVUCLV30870 | 1 | -0.4 | 0.2
Generic5.PVUCLV31159 | 1 | -0.4 | 0.2
Generic5.PVUCLV33818 | 1 | -0.4 | 0.2
Generic5.PVUCLV34220 | 1 | -0.4 | 0.2
Generic5.PVUCLV36616 | 1 | -0.4 | 0.2
Generic5.PVUCLV40747 | 1 | -0.4 | 0.2
Generic5.PVS_DUMMY3086 | 1 | -0.4 | 0.2
Generic5.PVS_DUMMY3087 | 1 | -0.4 | 0.2
Generic5.PVS_DUMMY3088 | 1 | -0.4 | 0.2
Generic5.PVS_DUMMY3089 | 1 | -0.4 | 0.2
Generic5.PVS_DUMMY3090 | 1 | -0.4 | 0.2
Generic5.PVS_DUMMY3091 | 1 | -0.4 | 0.2
Generic5.PVS_DUMMY3092 | 1 | -0.4 | 0.2
Generic5.PVS_DUMMY3093 | 1 | -0.4 | 0.2
Generic5.PVS_DUMMY3094 | 1 | -0.4 | 0.2
Generic5.PVS_DUMMY3095 | 1 | -0.4 | 0.2
Generic5.PVS_DUMMY3096 | 1 | -0.4 | 0.2
Generic5.PVS_NCCTT610_BT | 1 | -0.4 | 0.2
Generic5.PVUCLV20966 | 1 | -0.4 | 0.2
Generic5.PVUCLV20975 | 1 | -0.4 | 0.2
Generic5.PVUCLV20994 | 1 | -0.4 | 0.2
Generic5.PVUCLV21004 | 1 | -0.4 | 0.2
Generic5.PVUCLV21006 | 1 | -0.4 | 0.2
Generic5.PVUCLV30017 | 1 | -0.4 | 0.2
Generic5.PVUCLV30806 | 1 | -0.4 | 0.2
Generic5.PVUCLV33757 | 1 | -0.4 | 0.2
Generic5.PVUCLV39756 | 1 | -0.4 | 0.2
Generic5.PVUCLV41517 | 1 | -0.4 | 0.2
Generic5.PVUCLV42999 | 1 | -0.4 | 0.2
Generic5.PVS_DUMMY15565 | 1 | -0.7 | 0.4
Generic5.PVS_DUMMY15566 | 1 | -0.7 | 0.4
Generic5.PVS_DUMMY15567 | 1 | -0.7 | 0.4
Generic5.PVS_DUMMY15568 | 1 | -0.7 | 0.4
Generic5.PVS_DUMMY15569 | 1 | -0.7 | 0.4
Generic5.PVS_DUMMY15570 | 1 | -0.7 | 0.4
Generic5.PVS_NCCTT1738_BT | 1 | -0.7 | 0.4
Generic5.PVUCLV20985 | 1 | -0.7 | 0.4
Generic5.PVUCLV21014 | 1 | -0.7 | 0.4
Generic5.PVUCLV31910 | 1 | -0.7 | 0.4
Generic5.PVUCLV40114 | 1 | -0.7 | 0.4
Generic5.PVUCLV46402 | 1 | -0.7 | 0.4
Generic5.PVUCLV53779 | 1 | -0.7 | 0.4
Generic5.PVS_DUMMY15614 | 1 | -1.8 | 0.9
Generic5.PVS_DUMMY15615 | 1 | -1.8 | 0.9
Generic5.PVS_NCCTT1756_BT | 1 | -1.8 | 0.9
Generic5.PVUCLV21011 | 1 | -1.8 | 0.9
Generic5.PVUCLV46549 | 1 | -1.8 | 0.9
Generic5.PVS_DUMMY35053 | 1 | -1.9 | 1
Generic5.PVS_DUMMY35054 | 1 | -1.9 | 1
Generic5.PVS_DUMMY35055 | 1 | -1.9 | 1
Generic5.PVS_DUMMY35056 | 1 | -1.9 | 1
Generic5.PVS_NCCTT4420_BT | 1 | -1.9 | 1
Generic5.PVUCLV19141 | 1 | -1.9 | 1
Generic5.PVUCLV19144 | 1 | -1.9 | 1
Generic5.PVUCLV19159 | 1 | -1.9 | 1
Generic5.PVUCLV19161 | 1 | -1.9 | 1
Generic5.PVS_DUMMY35114 | 1 | -5.4 | 2.9
Generic5.PVS_NCCTT4428_BT | 1 | -8.1 | 4.4
Generic5.PVUCLV19157 | 1 | -8.1 | 4.4
Generic5.PVS_DUMMY35109 | 1 | -4.7 | 2.6
Generic5.PVS_NCCTT4424_BT | 1 | -4.7 | 2.6
Generic5.PVUCLV19143 | 1 | -4.7 | 2.6
Generic5.PVS_DUMMY21304 | 1 | -5.4 | 2.9
Generic5.PVS_NCCTT1861_BT | 1 | -8.1 | 4.4
Generic5.PVUCLV22038 | 1 | -8.1 | 4.4
Generic5.PVS_DUMMY16141 | 1 | -4.6 | 2.5
Generic5.PVS_DUMMY16142 | 1 | -4.6 | 2.5
Generic5.PVS_NCCTT3152_BT | 1 | -4.6 | 2.5
Generic5.PVUCLV18516 | 1 | -4.6 | 2.5
Generic5.PVUCLV20947 | 1 | -4.6 | 2.5
Generic5.PVS_DUMMY16144 | 1 | -1 | 0.5
Generic5.PVS_NCCTT3151_BT | 1 | -1 | 0.5
Generic5.PVUCLV20944 | 1 | -1 | 0.5
Generic5.PVS_DUMMY28635 | 1 | -5.4 | 2.8
Generic5.PVS_NCCTT3300_BT | 1 | -8.1 | 4.2
Generic5.PVUCLV20683 | 1 | -8.1 | 4.2
Generic5.PVS_DUMMY16163 | 1 | -5.4 | 2.8
Generic5.PVS_NCCTT3159_BT | 1 | -8.1 | 4.2
Generic5.PVUCLV20949 | 1 | -8.1 | 4.2
Generic5.PVS_DUMMY16120 | 1 | -5.4 | 2.8
Generic5.PVS_NCCTT3149_BT | 1 | -8.1 | 4.2
Generic5.PVUCLV20943 | 1 | -8.1 | 4.2
Generic5.PVS_DUMMY28652 | 1 | -4.9 | 2.4
Generic5.PVS_DUMMY28653 | 1 | -4.9 | 2.4
Generic5.PVS_NCCTT3293_BT | 1 | -4.9 | 2.4
Generic5.PVUCLV20681 | 1 | -4.9 | 2.4
Generic5.PVUCLV20682 | 1 | -4.9 | 2.4
Generic5.PVS_DUMMY28612 | 1 | -5.4 | 2.6
Generic5.PVS_NCCTT3304_BT | 1 | -8.1 | 3.9
Generic5.PVUCLV20684 | 1 | -8.1 | 3.9
Generic5.PVS_DUMMY16314 | 1 | -5.4 | 2.6
Generic5.PVS_NCCTT3156_BT | 1 | -8.1 | 3.9
Generic5.PVUCLV20924 | 1 | -8.1 | 3.9
Generic5.PVS_DUMMY51650 | 1 | -5.4 | 2.6
Generic5.PVS_NCCTT8739_BT | 1 | -8.1 | 3.9
Generic5.PVUCLV16242 | 1 | -8.1 | 3.9
Generic5.PVS_DUMMY51440 | 1 | -5.4 | 2.6
Generic5.PVS_NCCTT8627_BT | 1 | -8.1 | 3.9
Generic5.PVUCLV16900 | 1 | -8.1 | 3.9
Generic5.PVS_DUMMY42215 | 1 | -0.6 | 0.3
Generic5.PVS_NCCTT6600_BT | 1 | -0.6 | 0.3
Generic5.PVUCLV41442 | 1 | -0.6 | 0.3
Generic5.PVS_DUMMY35015 | 1 | -5.4 | 2.6
Generic5.PVS_NCCTT4425_BT | 1 | -8.1 | 3.9
Generic5.PVUCLV19165 | 1 | -8.1 | 3.9
Generic5.PVS_DUMMY15331 | 1 | -5.4 | 2.8
Generic5.PVS_NCCTT1729_BT | 1 | -8.1 | 4.2
Generic5.PVUCLV21491 | 1 | -8.1 | 4.2
Generic5.PVS_DUMMY28651 | 1 | -5.4 | 2.8
Generic5.PVS_NCCTT3290_BT | 1 | -8.1 | 4.2
Generic5.PVUCLV20679 | 1 | -8.1 | 4.2
Generic5.PVS_DUMMY40334 | 1 | -5.4 | 2.8
Generic5.PVS_NCCTT6120_BT | 1 | -8.1 | 4.2
Generic5.PVUCLV39429 | 1 | -8.1 | 4.2
Generic5.PVS_DUMMY16313 | 1 | -5.4 | 2.8
Generic5.PVS_NCCTT3158_BT | 1 | -8.1 | 4.2
Generic5.PVUCLV20946 | 1 | -8.1 | 4.2
Generic5.PVS_DUMMY2127 | 1 | -5.4 | 2.8
Generic5.PVS_NCCTT700_BT | 1 | -8.1 | 4.2
Generic5.PVUCLV30882 | 1 | -8.1 | 4.2
Generic5.PVS_DUMMY16118 | 1 | -5.4 | 2.8
Generic5.PVS_NCCTT3142_BT | 1 | -8.1 | 4.2
Generic5.PVUCLV20948 | 1 | -8.1 | 4.2
Generic5.PVS_DUMMY55309 | 1 | -1.4 | 0.8
Generic5.PVS_NCCTT10036_BT | 1 | -1.4 | 0.8
Generic5.PVUCLV50105 | 1 | -1.4 | 0.8
Generic5.PVS_DUMMY28902 | 1 | -1.1 | 0.6
Generic5.PVS_NCCTT3365_BT | 1 | -1.1 | 0.6
Generic5.PVUCLV20863 | 1 | -1.1 | 0.6
Generic5.PVS_DUMMY35101 | 1 | -5.4 | 3.1
Generic5.PVS_NCCTT4411_BT | 1 | -8.1 | 4.6
Generic5.PVUCLV19039 | 1 | -8.1 | 4.6
Generic5.PVS_DUMMY35705 | 1 | -3.3 | 1.9
Generic5.PVS_NCCTT4596_BT | 1 | -3.3 | 1.9
Generic5.PVUCLV26419 | 1 | -3.3 | 1.9
Generic5.PVS_DUMMY16802 | 1 | -5.4 | 3.1
Generic5.PVS_NCCTT3051_BT | 1 | -8.1 | 4.6
Generic5.PVUCLV29263 | 1 | -8.1 | 4.6
Generic5.PVS_DUMMY28919 | 1 | -5.4 | 3.1
Generic5.PVS_NCCTT3357_BT | 1 | -8.1 | 4.6
Generic5.PVUCLV20878 | 1 | -8.1 | 4.6
Generic5.PVS_DUMMY16143 | 1 | -5.4 | 3.1
Generic5.PVS_NCCTT3148_BT | 1 | -8.1 | 4.6
Generic5.PVUCLV20951 | 1 | -8.1 | 4.6
Generic5.PVS_DUMMY52733 | 1 | -5.4 | 3.1
Generic5.PVS_NCCTT9122_BT | 1 | -8.1 | 4.6
Generic5.PVUCLV14842 | 1 | -8.1 | 4.6
Generic5.PVS_DUMMY15972 | 1 | -5.4 | 3.1
Generic5.PVS_NCCTT3138_BT | 1 | -8.1 | 4.6
Generic5.PVUCLV20945 | 1 | -8.1 | 4.6
Generic5.PVS_DUMMY24059 | 1 | -6.3 | 3.6
Generic5.PVS_NCCTT2391_BT | 1 | -6.3 | 3.6
Generic5.PVUCLV43495 | 1 | -6.3 | 3.6
Generic5.PVS_DUMMY34954 | 1 | -4.6 | 2.6
Generic5.PVS_DUMMY34955 | 1 | -4.6 | 2.6
Generic5.PVS_NCCTT4399_BT | 1 | -4.6 | 2.6
Generic5.PVUCLV19035 | 1 | -4.6 | 2.6
Generic5.PVUCLV48339 | 1 | -4.6 | 2.6
Generic5.PVS_DUMMY28918 | 1 | -5.4 | 3.1
Generic5.PVS_NCCTT3366_BT | 1 | -8.1 | 4.6
Generic5.PVUCLV20880 | 1 | -8.1 | 4.6
Generic5.PVS_DUMMY34960 | 1 | -3.7 | 2.1
Generic5.PVS_DUMMY34961 | 1 | -3.7 | 2.1
Generic5.PVS_NCCTT4401_BT | 1 | -5.6 | 3.2
Generic5.PVUCLV19037 | 1 | -5.6 | 3.2
Generic5.PVUCLV45010 | 1 | -5.6 | 3.2
Generic5.PVS_DUMMY52706 | 1 | -0.4 | 0.1
Generic5.PVS_DUMMY52707 | 1 | -0.4 | 0.1
Generic5.PVS_DUMMY52708 | 1 | -0.4 | 0.1
Generic5.PVS_DUMMY52709 | 1 | -0.4 | 0.1
Generic5.PVS_DUMMY52710 | 1 | -0.4 | 0.1
Generic5.PVS_DUMMY52711 | 1 | -0.4 | 0.1
Generic5.PVS_DUMMY52712 | 1 | -0.4 | 0.1
Generic5.PVS_DUMMY52713 | 1 | -0.4 | 0.1
Generic5.PVS_DUMMY52714 | 1 | -0.4 | 0.1
Generic5.PVS_DUMMY52715 | 1 | -0.4 | 0.1
Generic5.PVS_DUMMY52716 | 1 | -0.4 | 0.1
Generic5.PVS_NCCTT9041_BT | 1 | -0.4 | 0.1
Generic5.PVUCLV7473 | 1 | -0.4 | 0.1
Generic5.PVUCLV7474 | 1 | -0.4 | 0.1
Generic5.PVUCLV7475 | 1 | -0.4 | 0.1
Generic5.PVUCLV7476 | 1 | -0.4 | 0.1
Generic5.PVUCLV7487 | 1 | -0.4 | 0.1
Generic5.PVUCLV7488 | 1 | -0.4 | 0.1
Generic5.PVUCLV7489 | 1 | -0.4 | 0.1
Generic5.PVUCLV7491 | 1 | -0.4 | 0.1
Generic5.PVUCLV7492 | 1 | -0.4 | 0.1
Generic5.PVUCLV7493 | 1 | -0.4 | 0.1
Generic5.PVUCLV7494 | 1 | -0.4 | 0.1
Generic5.PVS_DUMMY34334 | 1 | -0.2 | 0.1
Generic5.PVS_DUMMY34335 | 1 | -0.2 | 0.1
Generic5.PVS_DUMMY34336 | 1 | -0.2 | 0.1
Generic5.PVS_DUMMY34337 | 1 | -0.2 | 0.1
Generic5.PVS_DUMMY34338 | 1 | -0.2 | 0.1
Generic5.PVS_DUMMY34339 | 1 | -0.2 | 0.1
Generic5.PVS_DUMMY34340 | 1 | -0.2 | 0.1
Generic5.PVS_DUMMY34341 | 1 | -0.2 | 0.1
Generic5.PVS_DUMMY34342 | 1 | -0.2 | 0.1
Generic5.PVS_DUMMY34343 | 1 | -0.2 | 0.1
Generic5.PVS_DUMMY34344 | 1 | -0.2 | 0.1
Generic5.PVS_DUMMY34345 | 1 | -0.2 | 0.1
Generic5.PVS_DUMMY34346 | 1 | -0.2 | 0.1
Generic5.PVS_DUMMY34347 | 1 | -0.2 | 0.1
Generic5.PVS_DUMMY34348 | 1 | -0.2 | 0.1
Generic5.PVS_DUMMY34349 | 1 | -0.2 | 0.1
Generic5.PVS_DUMMY34350 | 1 | -0.2 | 0.1
Generic5.PVS_NCCTT4323_BT | 1 | -0.2 | 0.1
Generic5.PVUCLV10770 | 1 | -0.2 | 0.1
Generic5.PVUCLV28265 | 1 | -0.2 | 0.1
Generic5.PVUCLV28596 | 1 | -0.2 | 0.1
Generic5.PVUCLV30332 | 1 | -0.2 | 0.1
Generic5.PVUCLV32044 | 1 | -0.2 | 0.1
Generic5.PVUCLV34803 | 1 | -0.2 | 0.1
Generic5.PVUCLV37490 | 1 | -0.2 | 0.1
Generic5.PVUCLV37514 | 1 | -0.2 | 0.1
Generic5.PVUCLV38958 | 1 | -0.2 | 0.1
Generic5.PVUCLV39119 | 1 | -0.2 | 0.1
Generic5.PVUCLV41430 | 1 | -0.2 | 0.1
Generic5.PVUCLV47134 | 1 | -0.2 | 0.1
Generic5.PVUCLV53526 | 1 | -0.2 | 0.1
Generic5.PVUCLV7483 | 1 | -0.2 | 0.1
Generic5.PVUCLV7484 | 1 | -0.2 | 0.1
Generic5.PVUCLV7485 | 1 | -0.2 | 0.1
Generic5.PVUCLV7486 | 1 | -0.2 | 0.1
Generic5.PVS_DUMMY37900 | 1 | -0.9 | 0.5
Generic5.PVS_DUMMY37901 | 1 | -0.9 | 0.5
Generic5.PVS_DUMMY37902 | 1 | -0.9 | 0.5
Generic5.PVS_DUMMY37903 | 1 | -0.9 | 0.5
Generic5.PVS_NCCTT5060_BT | 1 | -0.9 | 0.5
Generic5.PVUCLV10221 | 1 | -0.9 | 0.5
Generic5.PVUCLV10223 | 1 | -0.9 | 0.5
Generic5.PVUCLV35654 | 1 | -0.9 | 0.5
Generic5.PVUCLV43319 | 1 | -0.9 | 0.5
Generic5.PVS_DUMMY13506 | 1 | -0.3 | 0.1
Generic5.PVS_DUMMY13507 | 1 | -0.3 | 0.1
Generic5.PVS_DUMMY13508 | 1 | -0.3 | 0.1
Generic5.PVS_DUMMY13509 | 1 | -0.3 | 0.1
Generic5.PVS_DUMMY13510 | 1 | -0.3 | 0.1
Generic5.PVS_DUMMY13511 | 1 | -0.3 | 0.1
Generic5.PVS_DUMMY13512 | 1 | -0.3 | 0.1
Generic5.PVS_DUMMY13513 | 1 | -0.3 | 0.1
Generic5.PVS_DUMMY13514 | 1 | -0.3 | 0.1
Generic5.PVS_DUMMY13515 | 1 | -0.3 | 0.1
Generic5.PVS_DUMMY13516 | 1 | -0.3 | 0.1
Generic5.PVS_DUMMY13517 | 1 | -0.3 | 0.1
Generic5.PVS_NCCTT2565_BT | 1 | -0.3 | 0.1
Generic5.PVUCLV10198 | 1 | -0.3 | 0.1
Generic5.PVUCLV10199 | 1 | -0.3 | 0.1
Generic5.PVUCLV10200 | 1 | -0.3 | 0.1
Generic5.PVUCLV10204 | 1 | -0.3 | 0.1
Generic5.PVUCLV10206 | 1 | -0.3 | 0.1
Generic5.PVUCLV10230 | 1 | -0.3 | 0.1
Generic5.PVUCLV28492 | 1 | -0.3 | 0.1
Generic5.PVUCLV35272 | 1 | -0.3 | 0.1
Generic5.PVUCLV36675 | 1 | -0.3 | 0.1
Generic5.PVUCLV38375 | 1 | -0.3 | 0.1
Generic5.PVUCLV39675 | 1 | -0.3 | 0.1
Generic5.PVUCLV51623 | 1 | -0.3 | 0.1
Generic5.PVS_DUMMY14063 | 1 | -0.2 | 0.1
Generic5.PVS_DUMMY14064 | 1 | -0.2 | 0.1
Generic5.PVS_DUMMY14065 | 1 | -0.2 | 0.1
Generic5.PVS_DUMMY14066 | 1 | -0.2 | 0.1
Generic5.PVS_DUMMY14067 | 1 | -0.2 | 0.1
Generic5.PVS_DUMMY14068 | 1 | -0.2 | 0.1
Generic5.PVS_DUMMY14069 | 1 | -0.2 | 0.1
Generic5.PVS_DUMMY14070 | 1 | -0.2 | 0.1
Generic5.PVS_DUMMY14071 | 1 | -0.2 | 0.1
Generic5.PVS_DUMMY14072 | 1 | -0.2 | 0.1
Generic5.PVS_DUMMY14073 | 1 | -0.2 | 0.1
Generic5.PVS_DUMMY14074 | 1 | -0.2 | 0.1
Generic5.PVS_DUMMY14075 | 1 | -0.2 | 0.1
Generic5.PVS_DUMMY14076 | 1 | -0.2 | 0.1
Generic5.PVS_DUMMY14077 | 1 | -0.2 | 0.1
Generic5.PVS_DUMMY14078 | 1 | -0.2 | 0.1
Generic5.PVS_DUMMY14079 | 1 | -0.2 | 0.1
Generic5.PVS_DUMMY14080 | 1 | -0.2 | 0.1
Generic5.PVS_DUMMY14081 | 1 | -0.2 | 0.1
Generic5.PVS_DUMMY14082 | 1 | -0.2 | 0.1
Generic5.PVS_NCCTT2446_BT | 1 | -0.2 | 0.1
Generic5.PVUCLV38820 | 1 | -0.2 | 0.1
Generic5.PVUCLV40497 | 1 | -0.2 | 0.1
Generic5.PVUCLV42984 | 1 | -0.2 | 0.1
Generic5.PVUCLV49733 | 1 | -0.2 | 0.1
Generic5.PVUCLV53351 | 1 | -0.2 | 0.1
Generic5.PVUCLV7442 | 1 | -0.2 | 0.1
Generic5.PVUCLV7447 | 1 | -0.2 | 0.1
Generic5.PVUCLV7448 | 1 | -0.2 | 0.1
Generic5.PVUCLV7449 | 1 | -0.2 | 0.1
Generic5.PVUCLV7451 | 1 | -0.2 | 0.1
Generic5.PVUCLV7452 | 1 | -0.2 | 0.1
Generic5.PVUCLV7454 | 1 | -0.2 | 0.1
Generic5.PVUCLV7461 | 1 | -0.2 | 0.1
Generic5.PVUCLV7462 | 1 | -0.2 | 0.1
Generic5.PVUCLV7464 | 1 | -0.2 | 0.1
Generic5.PVUCLV7465 | 1 | -0.2 | 0.1
Generic5.PVUCLV7468 | 1 | -0.2 | 0.1
Generic5.PVUCLV7469 | 1 | -0.2 | 0.1
Generic5.PVUCLV7471 | 1 | -0.2 | 0.1
Generic5.PVUCLV7472 | 1 | -0.2 | 0.1
Generic5.PVS_DUMMY38197 | 1 | -0.4 | 0.2
Generic5.PVS_DUMMY38198 | 1 | -0.4 | 0.2
Generic5.PVS_DUMMY38199 | 1 | -0.4 | 0.2
Generic5.PVS_DUMMY38200 | 1 | -0.4 | 0.2
Generic5.PVS_DUMMY38201 | 1 | -0.4 | 0.2
Generic5.PVS_DUMMY38202 | 1 | -0.4 | 0.2
Generic5.PVS_DUMMY38203 | 1 | -0.4 | 0.2
Generic5.PVS_DUMMY38204 | 1 | -0.4 | 0.2
Generic5.PVS_DUMMY38205 | 1 | -0.4 | 0.2
Generic5.PVS_NCCTT5345_BT | 1 | -0.4 | 0.2
Generic5.PVUCLV10188 | 1 | -0.4 | 0.2
Generic5.PVUCLV33741 | 1 | -0.4 | 0.2
Generic5.PVUCLV34875 | 1 | -0.4 | 0.2
Generic5.PVUCLV7477 | 1 | -0.4 | 0.2
Generic5.PVUCLV7478 | 1 | -0.4 | 0.2
Generic5.PVUCLV7479 | 1 | -0.4 | 0.2
Generic5.PVUCLV7480 | 1 | -0.4 | 0.2
Generic5.PVUCLV7481 | 1 | -0.4 | 0.2
Generic5.PVUCLV7482 | 1 | -0.4 | 0.2
Generic5.PVS_DUMMY54520 | 1 | -1.1 | 0.6
Generic5.PVS_DUMMY54521 | 1 | -1.1 | 0.6
Generic5.PVS_DUMMY54522 | 1 | -1.1 | 0.6
Generic5.PVS_NCCTT9536_BT | 1 | -1.1 | 0.6
Generic5.PVUCLV10222 | 1 | -1.1 | 0.6
Generic5.PVUCLV10224 | 1 | -1.1 | 0.6
Generic5.PVUCLV10236 | 1 | -1.1 | 0.6
Generic5.PVS_DUMMY54628 | 1 | -0.9 | 0.5
Generic5.PVS_NCCTT9539_BT | 1 | -0.9 | 0.5
Generic5.PVUCLV10228 | 1 | -0.9 | 0.5
Generic5.PVS_DUMMY42152 | 1 | -1.2 | 0.4
Generic5.PVS_DUMMY42153 | 1 | -1.2 | 0.4
Generic5.PVS_NCCTT6575_BT | 1 | -1.2 | 0.4
Generic5.PVUCLV10227 | 1 | -1.2 | 0.4
Generic5.PVUCLV41741 | 1 | -1.2 | 0.4
Generic5.PVS_DUMMY37657 | 1 | -0.9 | 0.3
Generic5.PVS_DUMMY37658 | 1 | -0.9 | 0.3
Generic5.PVS_DUMMY37659 | 1 | -0.9 | 0.3
Generic5.PVS_DUMMY37660 | 1 | -0.9 | 0.3
Generic5.PVS_NCCTT5026_BT | 1 | -0.9 | 0.3
Generic5.PVUCLV35475 | 1 | -0.9 | 0.3
Generic5.PVUCLV40098 | 1 | -0.9 | 0.3
Generic5.PVUCLV46388 | 1 | -0.9 | 0.3
Generic5.PVUCLV53762 | 1 | -0.9 | 0.3
Generic5.PVS_DUMMY43219 | 1 | -0.7 | 0.4
Generic5.PVS_DUMMY43220 | 1 | -0.7 | 0.4
Generic5.PVS_DUMMY43221 | 1 | -0.7 | 0.4
Generic5.PVS_DUMMY43222 | 1 | -0.7 | 0.4
Generic5.PVS_DUMMY43223 | 1 | -0.7 | 0.4
Generic5.PVS_NCCTT6907_BT | 1 | -0.7 | 0.4
Generic5.PVUCLV10751 | 1 | -0.7 | 0.4
Generic5.PVUCLV39826 | 1 | -0.7 | 0.4
Generic5.PVUCLV41365 | 1 | -0.7 | 0.4
Generic5.PVUCLV46677 | 1 | -0.7 | 0.4
Generic5.PVUCLV50458 | 1 | -0.7 | 0.4
Generic5.PVS_DUMMY58202 | 1 | -0.7 | 0.4
Generic5.PVS_NCCTT11417_BT | 1 | -0.7 | 0.4
Generic5.PVUCLV53626 | 1 | -0.7 | 0.4
Generic5.PVS_DUMMY34315 | 1 | -1.3 | 0.7
Generic5.PVS_DUMMY34316 | 1 | -1.3 | 0.7
Generic5.PVS_NCCTT4319_BT | 1 | -1.3 | 0.7
Generic5.PVUCLV28189 | 1 | -1.3 | 0.7
Generic5.PVUCLV30330 | 1 | -1.3 | 0.7
Generic5.PVS_DUMMY34317 | 1 | -1.3 | 0.7
Generic5.PVUCLV34951 | 1 | -1.3 | 0.7
Generic5.PVS_DUMMY34318 | 1 | -1.3 | 0.7
Generic5.PVS_DUMMY34319 | 1 | -1.3 | 0.7
Generic5.PVS_DUMMY34320 | 1 | -1.3 | 0.7
Generic5.PVUCLV10258 | 1 | -1.3 | 0.7
Generic5.PVUCLV31820 | 1 | -1.3 | 0.7
Generic5.PVUCLV39336 | 1 | -1.3 | 0.7
Generic5.PVS_NCCTT6145_BT | 1 | -1.2 | 0.4
Generic5.PVS_DUMMY40387 | 1 | -1.2 | 0.4
Generic5.PVUCLV37251 | 1 | -1.2 | 0.4
Generic5.PVS_DUMMY40388 | 1 | -1.2 | 0.4
Generic5.PVUCLV46665 | 1 | -1.2 | 0.4
Generic5.PVS_DUMMY38886 | 1 | -1.4 | 0.6
Generic5.PVS_NCCTT5544_BT | 1 | -1.4 | 0.6
Generic5.PVS_DUMMY38890 | 1 | -1.4 | 0.6
Generic5.PVUCLV10226 | 1 | -1.4 | 0.6
Generic5.PVUCLV50287 | 1 | -1.4 | 0.6
Generic5.PVS_DUMMY38889 | 1 | -1.4 | 0.6
Generic5.PVUCLV49867 | 1 | -1.4 | 0.6
Generic5.PVS_DUMMY38885 | 1 | -1.4 | 0.6
Generic5.PVS_DUMMY38884 | 1 | -1.4 | 0.6
Generic5.PVS_DUMMY38887 | 1 | -1.4 | 0.6
Generic5.PVS_DUMMY38888 | 1 | -1.4 | 0.6
Generic5.PVUCLV10261 | 1 | -1.4 | 0.6
Generic5.PVUCLV10264 | 1 | -1.4 | 0.6
Generic5.PVUCLV33090 | 1 | -1.4 | 0.6
Generic5.PVUCLV36466 | 1 | -1.4 | 0.6
Generic5.PVS_NCCTT4912_BT | 1 | -1.1 | 0.5
Generic5.PVS_DUMMY36458 | 1 | -1.1 | 0.5
Generic5.PVS_DUMMY36454 | 1 | -1.1 | 0.5
Generic5.PVUCLV47132 | 1 | -1.1 | 0.5
Generic5.PVUCLV38169 | 1 | -1.1 | 0.5
Generic5.PVS_DUMMY36457 | 1 | -1.1 | 0.5
Generic5.PVUCLV48639 | 1 | -1.1 | 0.5
Generic5.PVS_DUMMY36455 | 1 | -1.1 | 0.5
Generic5.PVUCLV38956 | 1 | -1.1 | 0.5
Generic5.PVS_DUMMY36452 | 1 | -1.1 | 0.5
Generic5.PVS_DUMMY36453 | 1 | -1.1 | 0.5
Generic5.PVS_DUMMY36456 | 1 | -1.1 | 0.5
Generic5.PVUCLV10263 | 1 | -1.1 | 0.5
Generic5.PVUCLV10272 | 1 | -1.1 | 0.5
Generic5.PVUCLV35194 | 1 | -1.1 | 0.5
Generic5.PVS_NCCTT2315_BT | 1 | -1 | 0.4
Generic5.PVS_DUMMY23413 | 1 | -1 | 0.4
Generic5.PVUCLV28656 | 1 | -1 | 0.4
Generic5.PVS_DUMMY23416 | 1 | -1 | 0.4
Generic5.PVS_DUMMY23421 | 1 | -1 | 0.4
Generic5.PVUCLV10203 | 1 | -1 | 0.4
Generic5.PVUCLV40876 | 1 | -1 | 0.4
Generic5.PVS_DUMMY23414 | 1 | -1 | 0.4
Generic5.PVS_DUMMY23415 | 1 | -1 | 0.4
Generic5.PVS_DUMMY23420 | 1 | -1 | 0.4
Generic5.PVS_DUMMY23422 | 1 | -1 | 0.4
Generic5.PVUCLV10205 | 1 | -1 | 0.4
Generic5.PVUCLV10213 | 1 | -1 | 0.4
Generic5.PVUCLV33542 | 1 | -1 | 0.4
Generic5.PVS_DUMMY23412 | 1 | -1 | 0.4
Generic5.PVS_DUMMY23417 | 1 | -1 | 0.4
Generic5.PVS_DUMMY23418 | 1 | -1 | 0.4
Generic5.PVS_DUMMY23419 | 1 | -1 | 0.4
Generic5.PVUCLV10211 | 1 | -1 | 0.4
Generic5.PVUCLV10216 | 1 | -1 | 0.4
Generic5.PVUCLV33897 | 1 | -1 | 0.4
Generic5.PVUCLV36536 | 1 | -1 | 0.4
Generic5.PVUCLV43140 | 1 | -1 | 0.4
Generic5.PVS_DUMMY36391 | 1 | -4.6 | 1.7
Generic5.PVS_NCCTT4909_BT | 1 | -6.9 | 2.5
Generic5.PVUCLV35195 | 1 | -6.9 | 2.5
Generic5.PVS_DUMMY54584 | 1 | -1.1 | 0.6
Generic5.PVS_DUMMY54585 | 1 | -1.1 | 0.6
Generic5.PVS_DUMMY54586 | 1 | -1.1 | 0.6
Generic5.PVS_NCCTT9532_BT | 1 | -1.1 | 0.6
Generic5.PVUCLV10208 | 1 | -1.1 | 0.6
Generic5.PVUCLV10210 | 1 | -1.1 | 0.6
Generic5.PVUCLV10214 | 1 | -1.1 | 0.6
Generic5.PVS_DUMMY37154 | 1 | -1.1 | 0.5
Generic5.PVS_DUMMY37150 | 1 | -1.1 | 0.5
Generic5.PVUCLV35942 | 1 | -1.1 | 0.5
Generic5.PVUCLV10197 | 1 | -1.1 | 0.5
Generic5.PVS_DUMMY37152 | 1 | -1.1 | 0.5
Generic5.PVUCLV40980 | 1 | -1.1 | 0.5
Generic5.PVS_DUMMY37155 | 1 | -1.1 | 0.5
Generic5.PVUCLV10196 | 1 | -1.1 | 0.5
Generic5.PVS_DUMMY37151 | 1 | -1.1 | 0.5
Generic5.PVS_DUMMY37153 | 1 | -1.1 | 0.5
Generic5.PVUCLV10202 | 1 | -1.1 | 0.5
Generic5.PVUCLV39814 | 1 | -1.1 | 0.5
Generic5.PVS_DUMMY2700 | 1 | -0.5 | 0.2
Generic5.PVS_DUMMY2702 | 1 | -0.5 | 0.2
Generic5.PVUCLV7413 | 1 | -0.5 | 0.2
Generic5.PVUCLV7414 | 1 | -0.5 | 0.2
Generic5.PVS_DUMMY2699 | 1 | -0.5 | 0.2
Generic5.PVS_DUMMY2705 | 1 | -0.5 | 0.2
Generic5.PVS_DUMMY2706 | 1 | -0.5 | 0.2
Generic5.PVS_DUMMY2707 | 1 | -0.5 | 0.2
Generic5.PVS_DUMMY2708 | 1 | -0.5 | 0.2
Generic5.PVS_DUMMY2709 | 1 | -0.5 | 0.2
Generic5.PVS_DUMMY2712 | 1 | -0.5 | 0.2
Generic5.PVS_DUMMY2715 | 1 | -0.5 | 0.2
Generic5.PVS_DUMMY2716 | 1 | -0.5 | 0.2
Generic5.PVS_DUMMY2717 | 1 | -0.5 | 0.2
Generic5.PVS_DUMMY2718 | 1 | -0.5 | 0.2
Generic5.PVS_NCCTT643_BT | 1 | -0.5 | 0.2
Generic5.PVUCLV35094 | 1 | -0.5 | 0.2
Generic5.PVUCLV7399 | 1 | -0.5 | 0.2
Generic5.PVUCLV7410 | 1 | -0.5 | 0.2
Generic5.PVUCLV7409 | 1 | -0.5 | 0.2
Generic5.PVUCLV7411 | 1 | -0.5 | 0.2
Generic5.PVUCLV7412 | 1 | -0.5 | 0.2
Generic5.PVUCLV7415 | 1 | -0.5 | 0.2
Generic5.PVUCLV7416 | 1 | -0.5 | 0.2
Generic5.PVUCLV7418 | 1 | -0.5 | 0.2
Generic5.PVUCLV7417 | 1 | -0.5 | 0.2
Generic5.PVUCLV7419 | 1 | -0.5 | 0.2
Generic5.PVS_DUMMY2703 | 1 | -0.5 | 0.2
Generic5.PVS_DUMMY2698 | 1 | -0.5 | 0.2
Generic5.PVS_DUMMY2701 | 1 | -0.5 | 0.2
Generic5.PVS_DUMMY2704 | 1 | -0.5 | 0.2
Generic5.PVS_DUMMY2710 | 1 | -0.5 | 0.2
Generic5.PVS_DUMMY2711 | 1 | -0.5 | 0.2
Generic5.PVS_DUMMY2713 | 1 | -0.5 | 0.2
Generic5.PVS_DUMMY2714 | 1 | -0.5 | 0.2
Generic5.PVS_DUMMY2719 | 1 | -0.5 | 0.2
Generic5.PVS_DUMMY2720 | 1 | -0.5 | 0.2
Generic5.PVUCLV10186 | 1 | -0.5 | 0.2
Generic5.PVUCLV30856 | 1 | -0.5 | 0.2
Generic5.PVUCLV48507 | 1 | -0.5 | 0.2
Generic5.PVUCLV7400 | 1 | -0.5 | 0.2
Generic5.PVUCLV7401 | 1 | -0.5 | 0.2
Generic5.PVUCLV7402 | 1 | -0.5 | 0.2
Generic5.PVUCLV7403 | 1 | -0.5 | 0.2
Generic5.PVUCLV7404 | 1 | -0.5 | 0.2
Generic5.PVUCLV7405 | 1 | -0.5 | 0.2
Generic5.PVUCLV7406 | 1 | -0.5 | 0.2
Generic5.PVS_DUMMY39472 | 1 | -0.3 | 0.1
Generic5.PVS_DUMMY39462 | 1 | -0.3 | 0.1
Generic5.PVS_DUMMY39461 | 1 | -0.3 | 0.1
Generic5.PVS_DUMMY39463 | 1 | -0.3 | 0.1
Generic5.PVS_DUMMY39464 | 1 | -0.3 | 0.1
Generic5.PVS_DUMMY39465 | 1 | -0.3 | 0.1
Generic5.PVS_DUMMY39466 | 1 | -0.3 | 0.1
Generic5.PVS_DUMMY39467 | 1 | -0.3 | 0.1
Generic5.PVS_DUMMY39468 | 1 | -0.3 | 0.1
Generic5.PVS_DUMMY39469 | 1 | -0.3 | 0.1
Generic5.PVS_DUMMY39470 | 1 | -0.3 | 0.1
Generic5.PVS_DUMMY39471 | 1 | -0.3 | 0.1
Generic5.PVS_DUMMY39473 | 1 | -0.3 | 0.1
Generic5.PVS_DUMMY39474 | 1 | -0.3 | 0.1
Generic5.PVS_DUMMY39475 | 1 | -0.3 | 0.1
Generic5.PVUCLV10173 | 1 | -0.3 | 0.1
Generic5.PVUCLV10187 | 1 | -0.3 | 0.1
Generic5.PVUCLV10209 | 1 | -0.3 | 0.1
Generic5.PVUCLV10219 | 1 | -0.3 | 0.1
Generic5.PVUCLV28120 | 1 | -0.3 | 0.1
Generic5.PVUCLV44722 | 1 | -0.3 | 0.1
Generic5.PVS_NCCTT5596_BT | 1 | -0.3 | 0.1
Generic5.PVUCLV33804 | 1 | -0.3 | 0.1
Generic5.PVUCLV45126 | 1 | -0.3 | 0.1
Generic5.PVUCLV50375 | 1 | -0.3 | 0.1
Generic5.PVUCLV7395 | 1 | -0.3 | 0.1
Generic5.PVUCLV7396 | 1 | -0.3 | 0.1
Generic5.PVUCLV7397 | 1 | -0.3 | 0.1
Generic5.PVUCLV7398 | 1 | -0.3 | 0.1
Generic5.PVUCLV7407 | 1 | -0.3 | 0.1
Generic5.PVUCLV7408 | 1 | -0.3 | 0.1
Generic5.PVS_DUMMY54558 | 1 | -0.9 | 0.5
Generic5.PVS_NCCTT9530_BT | 1 | -0.9 | 0.5
Generic5.PVUCLV10185 | 1 | -0.9 | 0.5
Generic5.PVS_DUMMY52730 | 1 | -0.7 | 0.3
Generic5.PVS_NCCTT9043_BT | 1 | -0.7 | 0.3
Generic5.PVUCLV7498 | 1 | -0.7 | 0.3
Generic5.PVUCLV7497 | 1 | -0.7 | 0.3
Generic5.PVS_DUMMY52728 | 1 | -0.7 | 0.3
Generic5.PVUCLV7499 | 1 | -0.7 | 0.3
Generic5.PVS_DUMMY52729 | 1 | -0.7 | 0.3
Generic5.PVS_DUMMY52727 | 1 | -0.7 | 0.3
Generic5.PVS_DUMMY52731 | 1 | -0.7 | 0.3
Generic5.PVUCLV7495 | 1 | -0.7 | 0.3
Generic5.PVUCLV7496 | 1 | -0.7 | 0.3
Generic5.PVS_DUMMY37614 | 1 | -0.7 | 0.4
Generic5.PVS_DUMMY37615 | 1 | -0.7 | 0.4
Generic5.PVS_DUMMY37616 | 1 | -0.7 | 0.4
Generic5.PVS_DUMMY37617 | 1 | -0.7 | 0.4
Generic5.PVS_DUMMY37618 | 1 | -0.7 | 0.4
Generic5.PVS_NCCTT5011_BT | 1 | -0.7 | 0.4
Generic5.PVUCLV10189 | 1 | -0.7 | 0.4
Generic5.PVUCLV10190 | 1 | -0.7 | 0.4
Generic5.PVUCLV10192 | 1 | -0.7 | 0.4
Generic5.PVUCLV31496 | 1 | -0.7 | 0.4
Generic5.PVUCLV35473 | 1 | -0.7 | 0.4
Generic5.PVS_DUMMY10538 | 1 | -0.3 | 0.1
Generic5.PVS_DUMMY10539 | 1 | -0.3 | 0.1
Generic5.PVS_DUMMY10540 | 1 | -0.3 | 0.1
Generic5.PVS_DUMMY10541 | 1 | -0.3 | 0.1
Generic5.PVS_DUMMY10542 | 1 | -0.3 | 0.1
Generic5.PVS_DUMMY10543 | 1 | -0.3 | 0.1
Generic5.PVS_DUMMY10544 | 1 | -0.3 | 0.1
Generic5.PVS_DUMMY10545 | 1 | -0.3 | 0.1
Generic5.PVS_DUMMY10546 | 1 | -0.3 | 0.1
Generic5.PVS_DUMMY10547 | 1 | -0.3 | 0.1
Generic5.PVS_DUMMY10548 | 1 | -0.3 | 0.1
Generic5.PVS_DUMMY10549 | 1 | -0.3 | 0.1
Generic5.PVS_DUMMY10550 | 1 | -0.3 | 0.1
Generic5.PVS_DUMMY10551 | 1 | -0.3 | 0.1
Generic5.PVS_NCCTT2704_BT | 1 | -0.3 | 0.1
Generic5.PVUCLV10184 | 1 | -0.3 | 0.1
Generic5.PVUCLV10193 | 1 | -0.3 | 0.1
Generic5.PVUCLV28353 | 1 | -0.3 | 0.1
Generic5.PVUCLV31520 | 1 | -0.3 | 0.1
Generic5.PVUCLV31746 | 1 | -0.3 | 0.1
Generic5.PVUCLV35164 | 1 | -0.3 | 0.1
Generic5.PVUCLV43215 | 1 | -0.3 | 0.1
Generic5.PVUCLV46607 | 1 | -0.3 | 0.1
Generic5.PVUCLV52120 | 1 | -0.3 | 0.1
Generic5.PVUCLV5537 | 1 | -0.3 | 0.1
Generic5.PVUCLV5538 | 1 | -0.3 | 0.1
Generic5.PVUCLV5550 | 1 | -0.3 | 0.1
Generic5.PVUCLV7500 | 1 | -0.3 | 0.1
Generic5.PVUCLV7501 | 1 | -0.3 | 0.1
Generic5.PVS_DUMMY52468 | 1 | -0.1 | 0
Generic5.PVS_NCCTT8952_BT | 1 | -0.1 | 0
Generic5.PVUCLV7422 | 1 | -0.1 | 0
Generic5.PVS_DUMMY44904 | 1 | -0.5 | 0.2
Generic5.PVS_DUMMY44898 | 1 | -0.5 | 0.2
Generic5.PVS_DUMMY44887 | 1 | -0.5 | 0.2
Generic5.PVS_NCCTT7036_BT | 1 | -0.5 | 0.2
Generic5.PVS_DUMMY44884 | 1 | -0.5 | 0.2
Generic5.PVS_DUMMY44883 | 1 | -0.5 | 0.2
Generic5.PVS_DUMMY44885 | 1 | -0.5 | 0.2
Generic5.PVS_DUMMY44896 | 1 | -0.5 | 0.2
Generic5.PVS_DUMMY44886 | 1 | -0.5 | 0.2
Generic5.PVS_DUMMY44888 | 1 | -0.5 | 0.2
Generic5.PVS_DUMMY44889 | 1 | -0.5 | 0.2
Generic5.PVS_DUMMY44890 | 1 | -0.5 | 0.2
Generic5.PVS_DUMMY44891 | 1 | -0.5 | 0.2
Generic5.PVS_DUMMY44892 | 1 | -0.5 | 0.2
Generic5.PVS_DUMMY44893 | 1 | -0.5 | 0.2
Generic5.PVS_DUMMY44894 | 1 | -0.5 | 0.2
Generic5.PVS_DUMMY44895 | 1 | -0.5 | 0.2
Generic5.PVS_DUMMY44897 | 1 | -0.5 | 0.2
Generic5.PVS_DUMMY44899 | 1 | -0.5 | 0.2
Generic5.PVS_DUMMY44900 | 1 | -0.5 | 0.2
Generic5.PVS_DUMMY44901 | 1 | -0.5 | 0.2
Generic5.PVS_DUMMY44902 | 1 | -0.5 | 0.2
Generic5.PVS_DUMMY44903 | 1 | -0.5 | 0.2
Generic5.PVS_DUMMY44905 | 1 | -0.5 | 0.2
Generic5.PVS_DUMMY44906 | 1 | -0.5 | 0.2
Generic5.PVUCLV40714 | 1 | -0.5 | 0.2
Generic5.PVUCLV7420 | 1 | -0.5 | 0.2
Generic5.PVUCLV7424 | 1 | -0.5 | 0.2
Generic5.PVUCLV7425 | 1 | -0.5 | 0.2
Generic5.PVUCLV7426 | 1 | -0.5 | 0.2
Generic5.PVUCLV7427 | 1 | -0.5 | 0.2
Generic5.PVUCLV7429 | 1 | -0.5 | 0.2
Generic5.PVUCLV7430 | 1 | -0.5 | 0.2
Generic5.PVUCLV7431 | 1 | -0.5 | 0.2
Generic5.PVUCLV7432 | 1 | -0.5 | 0.2
Generic5.PVUCLV7433 | 1 | -0.5 | 0.2
Generic5.PVUCLV7434 | 1 | -0.5 | 0.2
Generic5.PVUCLV7435 | 1 | -0.5 | 0.2
Generic5.PVUCLV7436 | 1 | -0.5 | 0.2
Generic5.PVUCLV7437 | 1 | -0.5 | 0.2
Generic5.PVUCLV7439 | 1 | -0.5 | 0.2
Generic5.PVUCLV7440 | 1 | -0.5 | 0.2
Generic5.PVUCLV7441 | 1 | -0.5 | 0.2
Generic5.PVUCLV7444 | 1 | -0.5 | 0.2
Generic5.PVUCLV7446 | 1 | -0.5 | 0.2
Generic5.PVUCLV7455 | 1 | -0.5 | 0.2
Generic5.PVUCLV7456 | 1 | -0.5 | 0.2
Generic5.PVUCLV7458 | 1 | -0.5 | 0.2
Generic5.PVUCLV7459 | 1 | -0.5 | 0.2
Generic5.PVS_DUMMY54583 | 1 | -4.6 | 1.7
Generic5.PVS_NCCTT9529_BT | 1 | -6.9 | 2.5
Generic5.PVUCLV10172 | 1 | -6.9 | 2.5
Generic5.PVS_DUMMY9661 | 1 | -1.1 | 0.4
Generic5.PVS_DUMMY9662 | 1 | -1.1 | 0.4
Generic5.PVS_DUMMY9663 | 1 | -1.1 | 0.4
Generic5.PVS_NCCTT2770_BT | 1 | -1.1 | 0.4
Generic5.PVUCLV28421 | 1 | -1.1 | 0.4
Generic5.PVUCLV29006 | 1 | -1.1 | 0.4
Generic5.PVUCLV29933 | 1 | -1.1 | 0.4
Generic5.PVS_DUMMY58149 | 1 | -0.7 | 0.4
Generic5.PVS_NCCTT11379_BT | 1 | -0.7 | 0.4
Generic5.PVUCLV53690 | 1 | -0.7 | 0.4
Generic5.PVS_NCCTT5758_BT | 1 | -0.6 | 0.2
Generic5.PVS_DUMMY39734 | 1 | -0.6 | 0.2
Generic5.PVS_DUMMY39733 | 1 | -0.6 | 0.2
Generic5.PVUCLV10180 | 1 | -0.6 | 0.2
Generic5.PVUCLV31822 | 1 | -0.6 | 0.2
Generic5.PVS_DUMMY14011 | 1 | -4.6 | 2.2
Generic5.PVS_NCCTT2436_BT | 1 | -6.9 | 3.3
Generic5.PVUCLV42916 | 1 | -6.9 | 3.3
Generic5.PVS_DUMMY39443 | 1 | -1 | 0.5
Generic5.PVS_DUMMY39444 | 1 | -1 | 0.5
Generic5.PVS_NCCTT5607_BT | 1 | -1 | 0.5
Generic5.PVUCLV10178 | 1 | -1 | 0.5
Generic5.PVUCLV33544 | 1 | -1 | 0.5
Generic5.PVS_DUMMY33806 | 1 | -1.1 | 0.4
Generic5.PVUCLV10174 | 1 | -1.1 | 0.4
Generic5.PVS_DUMMY33810 | 1 | -1.1 | 0.4
Generic5.PVUCLV29778 | 1 | -1.1 | 0.4
Generic5.PVS_DUMMY33805 | 1 | -1.1 | 0.4
Generic5.PVS_NCCTT4223_BT | 1 | -1.1 | 0.4
Generic5.PVUCLV10176 | 1 | -1.1 | 0.4
Generic5.PVS_DUMMY33801 | 1 | -1.1 | 0.4
Generic5.PVS_DUMMY33803 | 1 | -1.1 | 0.4
Generic5.PVS_DUMMY33802 | 1 | -1.1 | 0.4
Generic5.PVS_DUMMY33804 | 1 | -1.1 | 0.4
Generic5.PVS_DUMMY33809 | 1 | -1.1 | 0.4
Generic5.PVUCLV10177 | 1 | -1.1 | 0.4
Generic5.PVUCLV10179 | 1 | -1.1 | 0.4
Generic5.PVUCLV35409 | 1 | -1.1 | 0.4
Generic5.PVUCLV39893 | 1 | -1.1 | 0.4
Generic5.PVS_DUMMY33807 | 1 | -1.1 | 0.4
Generic5.PVUCLV10182 | 1 | -1.1 | 0.4
Generic5.PVS_DUMMY33808 | 1 | -1.1 | 0.4
Generic5.PVUCLV10181 | 1 | -1.1 | 0.4
Generic5.PVUCLV10191 | 1 | -1.1 | 0.4
Generic5.PVS_DUMMY13189 | 1 | -0.8 | 0.3
Generic5.PVS_DUMMY13191 | 1 | -0.8 | 0.3
Generic5.PVUCLV31223 | 1 | -0.8 | 0.3
Generic5.PVS_DUMMY13193 | 1 | -0.8 | 0.3
Generic5.PVS_DUMMY13190 | 1 | -0.8 | 0.3
Generic5.PVS_DUMMY13192 | 1 | -0.8 | 0.3
Generic5.PVS_DUMMY13194 | 1 | -0.8 | 0.3
Generic5.PVS_DUMMY13195 | 1 | -0.8 | 0.3
Generic5.PVS_DUMMY13196 | 1 | -0.8 | 0.3
Generic5.PVS_DUMMY13197 | 1 | -0.8 | 0.3
Generic5.PVS_DUMMY13198 | 1 | -0.8 | 0.3
Generic5.PVS_DUMMY13199 | 1 | -0.8 | 0.3
Generic5.PVS_DUMMY13200 | 1 | -0.8 | 0.3
Generic5.PVS_DUMMY13201 | 1 | -0.8 | 0.3
Generic5.PVS_DUMMY13202 | 1 | -0.8 | 0.3
Generic5.PVS_DUMMY13203 | 1 | -0.8 | 0.3
Generic5.PVS_NCCTT2535_BT | 1 | -0.8 | 0.3
Generic5.PVUCLV10175 | 1 | -0.8 | 0.3
Generic5.PVUCLV31646 | 1 | -0.8 | 0.3
Generic5.PVUCLV43080 | 1 | -0.8 | 0.3
Generic5.PVUCLV44655 | 1 | -0.8 | 0.3
Generic5.PVUCLV50095 | 1 | -0.8 | 0.3
Generic5.PVUCLV5495 | 1 | -0.8 | 0.3
Generic5.PVUCLV7387 | 1 | -0.8 | 0.3
Generic5.PVUCLV7388 | 1 | -0.8 | 0.3
Generic5.PVUCLV7389 | 1 | -0.8 | 0.3
Generic5.PVUCLV7390 | 1 | -0.8 | 0.3
Generic5.PVUCLV7391 | 1 | -0.8 | 0.3
Generic5.PVUCLV7392 | 1 | -0.8 | 0.3
Generic5.PVUCLV7393 | 1 | -0.8 | 0.3
Generic5.PVUCLV7394 | 1 | -0.8 | 0.3
Generic5.PVS_DUMMY40023 | 1 | -4.6 | 1.6
Generic5.PVS_NCCTT5885_BT | 1 | -6.9 | 2.5
Generic5.PVUCLV31985 | 1 | -6.9 | 2.5
Generic5.PVS_DUMMY44832 | 1 | -2.4 | 1.1
Generic5.PVUCLV40035 | 1 | -2.4 | 1.1
Generic5.PVS_NCCTT7010_BT | 1 | -2.4 | 1.1
Generic5.PVS_DUMMY56762 | 1 | -4.6 | 2
Generic5.PVS_NCCTT10529_BT | 1 | -6.9 | 2.9
Generic5.PVUCLV48394 | 1 | -6.9 | 2.9
Generic5.PVS_DUMMY56715 | 1 | -1 | 0.4
Generic5.PVS_DUMMY56716 | 1 | -1 | 0.4
Generic5.PVS_NCCTT10496_BT | 1 | -1 | 0.4
Generic5.PVUCLV48167 | 1 | -1 | 0.4
Generic5.PVUCLV51961 | 1 | -1 | 0.4
Generic5.PVS_DUMMY49994 | 1 | -4.6 | 1.7
Generic5.PVS_NCCTT8315_BT | 1 | -6.9 | 2.6
Generic5.PVUCLV10745 | 1 | -6.9 | 2.6
Generic5.PVUCLV10748 | 1 | -2.4 | 1.1
Generic5.PVS_DUMMY41516 | 1 | -2.4 | 1.1
Generic5.PVS_DUMMY41514 | 1 | -2.4 | 1.1
Generic5.PVS_DUMMY41515 | 1 | -2.4 | 1.1
Generic5.PVS_NCCTT6447_BT | 1 | -2.4 | 1.1
Generic5.PVUCLV10749 | 1 | -2.4 | 1.1
Generic5.PVUCLV49810 | 1 | -2.4 | 1.1
Generic5.PVS_DUMMY41513 | 1 | -2.4 | 1.1
Generic5.PVUCLV41148 | 1 | -2.4 | 1.1
Generic5.PVS_NCCTT8308_BT | 1 | -3.6 | 1.3
Generic5.PVUCLV10750 | 1 | -3.6 | 1.3
Generic5.PVS_DUMMY49915 | 1 | -3.6 | 1.3
Generic5.PVS_DUMMY49916 | 1 | -3.6 | 1.3
Generic5.PVUCLV53637 | 1 | -3.6 | 1.3
Generic5.PVS_DUMMY41441 | 1 | -4 | 1.9
Generic5.PVS_NCCTT6403_BT | 1 | -6.1 | 2.9
Generic5.PVUCLV38310 | 1 | -6.1 | 2.9
Generic5.PVS_DUMMY37632 | 1 | -1.3 | 0.8
Generic5.PVS_DUMMY37633 | 1 | -1.3 | 0.8
Generic5.PVS_DUMMY37634 | 1 | -1.3 | 0.8
Generic5.PVS_DUMMY37635 | 1 | -1.3 | 0.8
Generic5.PVS_DUMMY37636 | 1 | -1.3 | 0.8
Generic5.PVS_NCCTT5014_BT | 1 | -1.3 | 0.8
Generic5.PVUCLV35486 | 1 | -1.3 | 0.8
Generic5.PVUCLV38681 | 1 | -1.3 | 0.8
Generic5.PVUCLV40112 | 1 | -1.3 | 0.8
Generic5.PVUCLV44736 | 1 | -1.3 | 0.8
Generic5.PVUCLV48520 | 1 | -1.3 | 0.8
Generic5.PVS_DUMMY45009 | 1 | -0.7 | 0.4
Generic5.PVS_NCCTT7099_BT | 1 | -0.7 | 0.4
Generic5.PVUCLV41349 | 1 | -0.7 | 0.4
Generic5.PVS_NCCTT5266_BT | 1 | -0.7 | 0.3
Generic5.PVS_DUMMY38024 | 1 | -0.7 | 0.3
Generic5.PVS_DUMMY38026 | 1 | -0.7 | 0.3
Generic5.PVS_DUMMY38027 | 1 | -0.7 | 0.3
Generic5.PVS_DUMMY38025 | 1 | -0.7 | 0.3
Generic5.PVS_DUMMY38028 | 1 | -0.7 | 0.3
Generic5.PVUCLV28272 | 1 | -0.7 | 0.3
Generic5.PVUCLV40883 | 1 | -0.7 | 0.3
Generic5.PVUCLV33747 | 1 | -0.7 | 0.3
Generic5.PVUCLV34141 | 1 | -0.7 | 0.3
Generic5.PVUCLV45058 | 1 | -0.7 | 0.3
Generic5.PVS_DUMMY34465 | 1 | -0.3 | 0.1
Generic5.PVS_DUMMY34466 | 1 | -0.3 | 0.1
Generic5.PVS_DUMMY34467 | 1 | -0.3 | 0.1
Generic5.PVS_DUMMY34468 | 1 | -0.3 | 0.1
Generic5.PVS_DUMMY34469 | 1 | -0.3 | 0.1
Generic5.PVS_DUMMY34470 | 1 | -0.3 | 0.1
Generic5.PVS_DUMMY34471 | 1 | -0.3 | 0.1
Generic5.PVS_DUMMY34472 | 1 | -0.3 | 0.1
Generic5.PVS_DUMMY34473 | 1 | -0.3 | 0.1
Generic5.PVS_DUMMY34474 | 1 | -0.3 | 0.1
Generic5.PVS_DUMMY34475 | 1 | -0.3 | 0.1
Generic5.PVS_DUMMY34476 | 1 | -0.3 | 0.1
Generic5.PVS_DUMMY34477 | 1 | -0.3 | 0.1
Generic5.PVS_DUMMY34478 | 1 | -0.3 | 0.1
Generic5.PVS_NCCTT4338_BT | 1 | -0.3 | 0.1
Generic5.PVUCLV11245 | 1 | -0.3 | 0.1
Generic5.PVUCLV30404 | 1 | -0.3 | 0.1
Generic5.PVUCLV33904 | 1 | -0.3 | 0.1
Generic5.PVUCLV35033 | 1 | -0.3 | 0.1
Generic5.PVUCLV35660 | 1 | -0.3 | 0.1
Generic5.PVUCLV37131 | 1 | -0.3 | 0.1
Generic5.PVUCLV39679 | 1 | -0.3 | 0.1
Generic5.PVUCLV41677 | 1 | -0.3 | 0.1
Generic5.PVUCLV43554 | 1 | -0.3 | 0.1
Generic5.PVUCLV44661 | 1 | -0.3 | 0.1
Generic5.PVUCLV50101 | 1 | -0.3 | 0.1
Generic5.PVUCLV51630 | 1 | -0.3 | 0.1
Generic5.PVUCLV53290 | 1 | -0.3 | 0.1
Generic5.PVUCLV53532 | 1 | -0.3 | 0.1
Generic5.PVS_DUMMY33699 | 1 | -0.4 | 0.1
Generic5.PVS_DUMMY33700 | 1 | -0.4 | 0.1
Generic5.PVS_DUMMY33702 | 1 | -0.4 | 0.1
Generic5.PVS_DUMMY33701 | 1 | -0.4 | 0.1
Generic5.PVS_DUMMY33703 | 1 | -0.4 | 0.1
Generic5.PVS_DUMMY33704 | 1 | -0.4 | 0.1
Generic5.PVS_DUMMY33705 | 1 | -0.4 | 0.1
Generic5.PVS_DUMMY33706 | 1 | -0.4 | 0.1
Generic5.PVS_DUMMY33707 | 1 | -0.4 | 0.1
Generic5.PVUCLV29710 | 1 | -0.4 | 0.1
Generic5.PVS_DUMMY33708 | 1 | -0.4 | 0.1
Generic5.PVS_DUMMY33709 | 1 | -0.4 | 0.1
Generic5.PVS_NCCTT4183_BT | 1 | -0.4 | 0.1
Generic5.PVUCLV28048 | 1 | -0.4 | 0.1
Generic5.PVUCLV30108 | 1 | -0.4 | 0.1
Generic5.PVUCLV31428 | 1 | -0.4 | 0.1
Generic5.PVUCLV31829 | 1 | -0.4 | 0.1
Generic5.PVUCLV33318 | 1 | -0.4 | 0.1
Generic5.PVUCLV37262 | 1 | -0.4 | 0.1
Generic5.PVUCLV38746 | 1 | -0.4 | 0.1
Generic5.PVUCLV38965 | 1 | -0.4 | 0.1
Generic5.PVUCLV41057 | 1 | -0.4 | 0.1
Generic5.PVUCLV41609 | 1 | -0.4 | 0.1
Generic5.PVS_DUMMY13220 | 1 | -0.5 | 0.2
Generic5.PVS_DUMMY13221 | 1 | -0.5 | 0.2
Generic5.PVS_DUMMY13227 | 1 | -0.5 | 0.2
Generic5.PVS_DUMMY13222 | 1 | -0.5 | 0.2
Generic5.PVS_DUMMY13223 | 1 | -0.5 | 0.2
Generic5.PVS_DUMMY13224 | 1 | -0.5 | 0.2
Generic5.PVS_DUMMY13225 | 1 | -0.5 | 0.2
Generic5.PVS_DUMMY13226 | 1 | -0.5 | 0.2
Generic5.PVS_NCCTT2541_BT | 1 | -0.5 | 0.2
Generic5.PVUCLV28497 | 1 | -0.5 | 0.2
Generic5.PVUCLV29144 | 1 | -0.5 | 0.2
Generic5.PVUCLV33166 | 1 | -0.5 | 0.2
Generic5.PVUCLV35795 | 1 | -0.5 | 0.2
Generic5.PVUCLV37519 | 1 | -0.5 | 0.2
Generic5.PVUCLV38382 | 1 | -0.5 | 0.2
Generic5.PVUCLV41124 | 1 | -0.5 | 0.2
Generic5.PVUCLV41279 | 1 | -0.5 | 0.2
Generic5.PVS_NCCTT5712_BT | 1 | -0.6 | 0.2
Generic5.PVS_DUMMY39209 | 1 | -0.6 | 0.2
Generic5.PVUCLV31899 | 1 | -0.6 | 0.2
Generic5.PVS_DUMMY39208 | 1 | -0.6 | 0.2
Generic5.PVUCLV31501 | 1 | -0.6 | 0.2
Generic5.PVS_DUMMY39371 | 1 | -0.2 | 0.1
Generic5.PVS_NCCTT5565_BT | 1 | -0.2 | 0.1
Generic5.PVUCLV33384 | 1 | -0.2 | 0.1
Generic5.PVS_DUMMY58206 | 1 | -0.7 | 0.4
Generic5.PVS_NCCTT11424_BT | 1 | -0.7 | 0.4
Generic5.PVUCLV53768 | 1 | -0.7 | 0.4
Generic5.PVS_DUMMY40435 | 1 | -4.5 | 1.7
Generic5.PVS_NCCTT5967_BT | 1 | -6.8 | 2.5
Generic5.PVUCLV38606 | 1 | -6.8 | 2.5
Generic5.PVS_DUMMY56813 | 1 | -0.7 | 0.3
Generic5.PVS_NCCTT10586_BT | 1 | -0.7 | 0.3
Generic5.PVUCLV46393 | 1 | -0.7 | 0.3
Generic5.PVS_DUMMY41326 | 1 | -4.6 | 1.7
Generic5.PVS_NCCTT6349_BT | 1 | -6.9 | 2.6
Generic5.PVUCLV38826 | 1 | -6.9 | 2.6
Generic5.PVS_NCCTT8321_BT | 1 | -4.5 | 1.7
Generic5.PVUCLV10746 | 1 | -4.5 | 1.7
Generic5.PVS_DUMMY50383 | 1 | -4.5 | 1.7
Generic5.PVS_DUMMY45005 | 1 | -4.6 | 2.4
Generic5.PVS_NCCTT7098_BT | 1 | -6.9 | 3.5
Generic5.PVUCLV41341 | 1 | -6.9 | 3.5
Generic5.PVS_DUMMY39834 | 1 | -4.6 | 2.3
Generic5.PVS_NCCTT5787_BT | 1 | -6.9 | 3.4
Generic5.PVUCLV32120 | 1 | -6.9 | 3.4
Generic5.PVUCLV50224 | 1 | -2.7 | 1
Generic5.PVS_DUMMY55312 | 1 | -2.7 | 1
Generic5.PVS_NCCTT10045_BT | 1 | -2.7 | 1
Generic5.PVS_DUMMY54700 | 1 | -4.6 | 2.5
Generic5.PVS_NCCTT9855_BT | 1 | -6.9 | 3.8
Generic5.PVUCLV27770 | 1 | -6.9 | 3.8
Generic5.PVS_DUMMY40758 | 1 | -4.6 | 1.7
Generic5.PVS_NCCTT6175_BT | 1 | -6.9 | 2.6
Generic5.PVUCLV37428 | 1 | -6.9 | 2.6
Generic5.PVS_DUMMY57245 | 1 | -4.6 | 1.7
Generic5.PVS_NCCTT11038_BT | 1 | -6.9 | 2.6
Generic5.PVUCLV51563 | 1 | -6.9 | 2.6
Generic5.PVS_DUMMY44949 | 1 | -4.6 | 2.1
Generic5.PVS_NCCTT7067_BT | 1 | -6.9 | 3.1
Generic5.PVUCLV40570 | 1 | -6.9 | 3.1
Generic5.PVS_DUMMY39506 | 1 | -1.4 | 0.6
Generic5.PVUCLV36985 | 1 | -1.4 | 0.6
Generic5.PVS_NCCTT5615_BT | 1 | -1.4 | 0.6
Generic5.PVS_DUMMY39507 | 1 | -1.4 | 0.6
Generic5.PVS_DUMMY39509 | 1 | -1.4 | 0.6
Generic5.PVS_DUMMY39508 | 1 | -1.4 | 0.6
Generic5.PVUCLV51490 | 1 | -1.4 | 0.6
Generic5.PVS_DUMMY39510 | 1 | -1.4 | 0.6
Generic5.PVUCLV47010 | 1 | -1.4 | 0.6
Generic5.PVUCLV49963 | 1 | -1.4 | 0.6
Generic5.PVS_DUMMY39504 | 1 | -1.4 | 0.6
Generic5.PVS_DUMMY39505 | 1 | -1.4 | 0.6
Generic5.PVUCLV10761 | 1 | -1.4 | 0.6
Generic5.PVUCLV33616 | 1 | -1.4 | 0.6
Generic5.PVUCLV38835 | 1 | -1.4 | 0.6
Generic5.PVS_DUMMY101 | 1 | -1 | 0.4
Generic5.PVS_DUMMY102 | 1 | -1 | 0.4
Generic5.PVS_DUMMY104 | 1 | -1 | 0.4
Generic5.PVS_DUMMY94 | 1 | -1 | 0.4
Generic5.PVS_DUMMY95 | 1 | -1 | 0.4
Generic5.PVS_DUMMY97 | 1 | -1 | 0.4
Generic5.PVS_NCCTT155_BT | 1 | -1 | 0.4
Generic5.PVS_DUMMY96 | 1 | -1 | 0.4
Generic5.PVUCLV10764 | 1 | -1 | 0.4
Generic5.PVS_DUMMY99 | 1 | -1 | 0.4
Generic5.PVUCLV30622 | 1 | -1 | 0.4
Generic5.PVS_DUMMY105 | 1 | -1 | 0.4
Generic5.PVS_DUMMY100 | 1 | -1 | 0.4
Generic5.PVS_DUMMY103 | 1 | -1 | 0.4
Generic5.PVS_DUMMY98 | 1 | -1 | 0.4
Generic5.PVUCLV29427 | 1 | -1 | 0.4
Generic5.PVUCLV32128 | 1 | -1 | 0.4
Generic5.PVUCLV32538 | 1 | -1 | 0.4
Generic5.PVUCLV39754 | 1 | -1 | 0.4
Generic5.PVUCLV40745 | 1 | -1 | 0.4
Generic5.PVUCLV42997 | 1 | -1 | 0.4
Generic5.PVUCLV46400 | 1 | -1 | 0.4
Generic5.PVUCLV48096 | 1 | -1 | 0.4
Generic5.PVUCLV49745 | 1 | -1 | 0.4
Generic5.PVUCLV51891 | 1 | -1 | 0.4
Generic5.PVS_DUMMY40497 | 1 | -4.6 | 2
Generic5.PVS_NCCTT6000_BT | 1 | -6.9 | 3.1
Generic5.PVUCLV39207 | 1 | -6.9 | 3.1
Generic5.PVS_DUMMY13629 | 1 | -1.7 | 1
Generic5.PVS_DUMMY13630 | 1 | -1.7 | 1
Generic5.PVS_DUMMY13631 | 1 | -1.7 | 1
Generic5.PVS_DUMMY13634 | 1 | -1.7 | 1
Generic5.PVUCLV28528 | 1 | -1.7 | 1
Generic5.PVS_DUMMY13632 | 1 | -1.7 | 1
Generic5.PVS_DUMMY13633 | 1 | -1.7 | 1
Generic5.PVS_NCCTT2589_BT | 1 | -1.7 | 1
Generic5.PVUCLV35730 | 1 | -1.7 | 1
Generic5.PVUCLV43220 | 1 | -1.7 | 1
Generic5.PVUCLV37196 | 1 | -1.7 | 1
Generic5.PVUCLV46611 | 1 | -1.7 | 1
Generic5.PVUCLV50388 | 1 | -1.7 | 1
Generic5.PVS_DUMMY55314 | 1 | -4.6 | 1.7
Generic5.PVS_NCCTT10040_BT | 1 | -6.9 | 2.6
Generic5.PVUCLV50158 | 1 | -6.9 | 2.6
Generic5.PVS_NCCTT4340_BT | 1 | -2.4 | 1.3
Generic5.PVS_DUMMY34499 | 1 | -2.4 | 1.3
Generic5.PVUCLV27703 | 1 | -2.4 | 1.3
Generic5.PVS_DUMMY34502 | 1 | -2.4 | 1.3
Generic5.PVS_DUMMY34500 | 1 | -2.4 | 1.3
Generic5.PVUCLV35284 | 1 | -2.4 | 1.3
Generic5.PVUCLV30411 | 1 | -2.4 | 1.3
Generic5.PVS_DUMMY34501 | 1 | -2.4 | 1.3
Generic5.PVUCLV44668 | 1 | -2.4 | 1.3
Generic5.PVS_DUMMY41469 | 1 | -3.9 | 1.9
Generic5.PVS_NCCTT6414_BT | 1 | -5.9 | 2.8
Generic5.PVUCLV41685 | 1 | -5.9 | 2.8
Generic5.PVS_DUMMY1698 | 1 | -4.6 | 2.2
Generic5.PVS_NCCTT750_BT | 1 | -6.9 | 3.3
Generic5.PVUCLV31292 | 1 | -6.9 | 3.3
Generic5.PVS_NCCTT5715_BT | 1 | -1.8 | 0.6
Generic5.PVUCLV10760 | 1 | -1.8 | 0.6
Generic5.PVS_DUMMY39213 | 1 | -1.8 | 0.6
Generic5.PVS_DUMMY39212 | 1 | -1.8 | 0.6
Generic5.PVUCLV31509 | 1 | -1.8 | 0.6
Generic5.PVS_DUMMY23508 | 1 | -4.6 | 1.7
Generic5.PVS_NCCTT2329_BT | 1 | -6.9 | 2.5
Generic5.PVUCLV43152 | 1 | -6.9 | 2.5
Generic5.PVS_DUMMY8509 | 1 | -0.3 | 0.1
Generic5.PVS_DUMMY8510 | 1 | -0.3 | 0.1
Generic5.PVS_DUMMY8511 | 1 | -0.3 | 0.1
Generic5.PVS_DUMMY8512 | 1 | -0.3 | 0.1
Generic5.PVS_DUMMY8513 | 1 | -0.3 | 0.1
Generic5.PVS_DUMMY8514 | 1 | -0.3 | 0.1
Generic5.PVS_DUMMY8518 | 1 | -0.3 | 0.1
Generic5.PVS_DUMMY8515 | 1 | -0.3 | 0.1
Generic5.PVS_DUMMY8516 | 1 | -0.3 | 0.1
Generic5.PVS_DUMMY8517 | 1 | -0.3 | 0.1
Generic5.PVS_DUMMY8519 | 1 | -0.3 | 0.1
Generic5.PVS_DUMMY8520 | 1 | -0.3 | 0.1
Generic5.PVS_DUMMY8521 | 1 | -0.3 | 0.1
Generic5.PVS_NCCTT2881_BT | 1 | -0.3 | 0.1
Generic5.PVUCLV10754 | 1 | -0.3 | 0.1
Generic5.PVUCLV31908 | 1 | -0.3 | 0.1
Generic5.PVUCLV29078 | 1 | -0.3 | 0.1
Generic5.PVUCLV29792 | 1 | -0.3 | 0.1
Generic5.PVUCLV43410 | 1 | -0.3 | 0.1
Generic5.PVUCLV32057 | 1 | -0.3 | 0.1
Generic5.PVUCLV35665 | 1 | -0.3 | 0.1
Generic5.PVUCLV45290 | 1 | -0.3 | 0.1
Generic5.PVUCLV53777 | 1 | -0.3 | 0.1
Generic5.PVUCLV34149 | 1 | -0.3 | 0.1
Generic5.PVUCLV36920 | 1 | -0.3 | 0.1
Generic5.PVUCLV41132 | 1 | -0.3 | 0.1
Generic5.PVUCLV41284 | 1 | -0.3 | 0.1
Generic5.PVUCLV10765 | 1 | -1.1 | 0.5
Generic5.PVUCLV51636 | 1 | -1.1 | 0.5
Generic5.PVS_DUMMY14026 | 1 | -1.1 | 0.5
Generic5.PVS_DUMMY14027 | 1 | -1.1 | 0.5
Generic5.PVS_DUMMY14028 | 1 | -1.1 | 0.5
Generic5.PVS_NCCTT2438_BT | 1 | -1.1 | 0.5
Generic5.PVUCLV42928 | 1 | -1.1 | 0.5
Generic5.PVS_DUMMY16486 | 1 | -2 | 0.7
Generic5.PVUCLV41444 | 1 | -2 | 0.7
Generic5.PVS_DUMMY16485 | 1 | -2 | 0.7
Generic5.PVUCLV32472 | 1 | -2 | 0.7
Generic5.PVS_DUMMY55422 | 1 | -4.2 | 1.5
Generic5.PVS_NCCTT10098_BT | 1 | -6.3 | 2.3
Generic5.PVUCLV50529 | 1 | -6.3 | 2.3
Generic5.PVS_DUMMY40821 | 1 | -4.6 | 2.5
Generic5.PVS_NCCTT6201_BT | 1 | -6.9 | 3.8
Generic5.PVUCLV37504 | 1 | -6.9 | 3.8
Generic5.PVS_DUMMY38851 | 1 | -4.6 | 1.7
Generic5.PVS_NCCTT5542_BT | 1 | -6.9 | 2.6
Generic5.PVUCLV33106 | 1 | -6.9 | 2.6
Generic5.PVS_DUMMY40296 | 1 | -4.6 | 2.2
Generic5.PVS_NCCTT6091_BT | 1 | -6.9 | 3.3
Generic5.PVUCLV39354 | 1 | -6.9 | 3.3
Generic5.PVS_DUMMY39557 | 1 | -4.6 | 2.2
Generic5.PVS_NCCTT5627_BT | 1 | -6.9 | 3.3
Generic5.PVUCLV33326 | 1 | -6.9 | 3.3
Generic5.PVS_DUMMY46559 | 1 | -4.6 | 1.7
Generic5.PVS_NCCTT7410_BT | 1 | -6.9 | 2.6
Generic5.PVUCLV43333 | 1 | -6.9 | 2.6
Generic5.PVS_DUMMY39223 | 1 | -4.6 | 2.2
Generic5.PVS_NCCTT5698_BT | 1 | -6.9 | 3.3
Generic5.PVUCLV31434 | 1 | -6.9 | 3.3
Generic5.PVS_DUMMY40484 | 1 | -4.6 | 1.7
Generic5.PVS_NCCTT5996_BT | 1 | -6.9 | 2.6
Generic5.PVUCLV39190 | 1 | -6.9 | 2.6
Generic5.PVS_DUMMY39503 | 1 | -4.6 | 2.2
Generic5.PVS_NCCTT5613_BT | 1 | -6.9 | 3.3
Generic5.PVUCLV33557 | 1 | -6.9 | 3.3
Generic5.PVUCLV45066 | 1 | -1.5 | 0.9
Generic5.PVUCLV30181 | 1 | -1.5 | 0.9
Generic5.PVS_DUMMY34061 | 1 | -1.5 | 0.9
Generic5.PVS_DUMMY34062 | 1 | -1.5 | 0.9
Generic5.PVS_NCCTT4273_BT | 1 | -1.5 | 0.9
Generic5.PVS_DUMMY57298 | 1 | -4.6 | 1.7
Generic5.PVS_NCCTT11060_BT | 1 | -6.9 | 2.6
Generic5.PVUCLV51782 | 1 | -6.9 | 2.6
Generic5.PVS_DUMMY44862 | 1 | -3.5 | 1.8
Generic5.PVUCLV40509 | 1 | -3.5 | 1.8
Generic5.PVS_DUMMY38248 | 1 | -4.6 | 1.5
Generic5.PVS_NCCTT5358_BT | 1 | -6.9 | 2.3
Generic5.PVUCLV34887 | 1 | -6.9 | 2.3
Generic5.PVS_DUMMY40124 | 1 | -0.9 | 0.4
Generic5.PVS_NCCTT6023_BT | 1 | -0.9 | 0.4
Generic5.PVUCLV38989 | 1 | -0.9 | 0.4
Generic5.PVS_DUMMY49990 | 1 | -1.2 | 0.4
Generic5.PVS_NCCTT8314_BT | 1 | -1.2 | 0.4
Generic5.PVS_DUMMY49991 | 1 | -1.2 | 0.4
Generic5.PVUCLV10758 | 1 | -1.2 | 0.4
Generic5.PVUCLV46547 | 1 | -1.2 | 0.4
Generic5.PVS_NCCTT4970_BT | 1 | -0.9 | 0.3
Generic5.PVS_DUMMY37359 | 1 | -0.9 | 0.3
Generic5.PVS_DUMMY37360 | 1 | -0.9 | 0.3
Generic5.PVS_DUMMY37361 | 1 | -0.9 | 0.3
Generic5.PVS_DUMMY37362 | 1 | -0.9 | 0.3
Generic5.PVUCLV35421 | 1 | -0.9 | 0.3
Generic5.PVUCLV38182 | 1 | -0.9 | 0.3
Generic5.PVUCLV46327 | 1 | -0.9 | 0.3
Generic5.PVUCLV50108 | 1 | -0.9 | 0.3
Generic5.PVS_DUMMY6024 | 1 | -0.6 | 0.2
Generic5.PVS_DUMMY6025 | 1 | -0.6 | 0.2
Generic5.PVS_DUMMY6026 | 1 | -0.6 | 0.2
Generic5.PVS_DUMMY6027 | 1 | -0.6 | 0.2
Generic5.PVS_DUMMY6028 | 1 | -0.6 | 0.2
Generic5.PVUCLV10762 | 1 | -0.6 | 0.2
Generic5.PVUCLV10763 | 1 | -0.6 | 0.2
Generic5.PVUCLV30015 | 1 | -0.6 | 0.2
Generic5.PVS_DUMMY6029 | 1 | -0.6 | 0.2
Generic5.PVS_NCCTT311_BT | 1 | -0.6 | 0.2
Generic5.PVUCLV30804 | 1 | -0.6 | 0.2
Generic5.PVUCLV39684 | 1 | -0.6 | 0.2
Generic5.PVUCLV48030 | 1 | -0.6 | 0.2
Generic5.PVS_NCCTT5971_BT | 1 | -1.2 | 0.4
Generic5.PVS_DUMMY40444 | 1 | -1.2 | 0.4
Generic5.PVUCLV46803 | 1 | -1.2 | 0.4
Generic5.PVS_DUMMY40443 | 1 | -1.2 | 0.4
Generic5.PVUCLV38613 | 1 | -1.2 | 0.4
Generic5.PVUCLV5595 | 1 | -0.7 | 0.3
Generic5.PVUCLV5596 | 1 | -0.7 | 0.3
Generic5.PVS_NCCTT2848_BT | 1 | -1.2 | 0.5
Generic5.PVUCLV28802 | 1 | -1.2 | 0.5
Generic5.PVS_DUMMY8234 | 1 | -1.2 | 0.5
Generic5.PVS_DUMMY8236 | 1 | -1.2 | 0.5
Generic5.PVS_DUMMY8235 | 1 | -1.2 | 0.5
Generic5.PVS_DUMMY8237 | 1 | -1.2 | 0.5
Generic5.PVS_DUMMY8238 | 1 | -1.2 | 0.5
Generic5.PVS_DUMMY8239 | 1 | -1.2 | 0.5
Generic5.PVUCLV28039 | 1 | -1.2 | 0.5
Generic5.PVUCLV30099 | 1 | -1.2 | 0.5
Generic5.PVUCLV33668 | 1 | -1.2 | 0.5
Generic5.PVUCLV38736 | 1 | -1.2 | 0.5
Generic5.PVUCLV40805 | 1 | -1.2 | 0.5
Generic5.PVS_DUMMY54928 | 1 | -0.7 | 0.3
Generic5.PVS_NCCTT9803_BT | 1 | -0.7 | 0.3
Generic5.PVUCLV27825 | 1 | -0.7 | 0.3
Generic5.PVS_NCCTT822_BT | 1 | -0.9 | 0.4
Generic5.PVUCLV43062 | 1 | -0.9 | 0.4
Generic5.PVS_DUMMY27723 | 1 | -0.9 | 0.4
Generic5.PVS_DUMMY27729 | 1 | -0.9 | 0.4
Generic5.PVS_DUMMY27734 | 1 | -0.9 | 0.4
Generic5.PVUCLV52128 | 1 | -0.9 | 0.4
Generic5.PVS_DUMMY27727 | 1 | -0.9 | 0.4
Generic5.PVS_DUMMY27724 | 1 | -0.9 | 0.4
Generic5.PVUCLV33031 | 1 | -0.9 | 0.4
Generic5.PVUCLV5559 | 1 | -0.9 | 0.4
Generic5.PVS_DUMMY27728 | 1 | -0.9 | 0.4
Generic5.PVS_DUMMY27726 | 1 | -0.9 | 0.4
Generic5.PVUCLV29640 | 1 | -0.9 | 0.4
Generic5.PVUCLV34212 | 1 | -0.9 | 0.4
Generic5.PVS_DUMMY27731 | 1 | -0.9 | 0.4
Generic5.PVUCLV48090 | 1 | -0.9 | 0.4
Generic5.PVUCLV52021 | 1 | -0.9 | 0.4
Generic5.PVS_DUMMY27722 | 1 | -0.9 | 0.4
Generic5.PVS_DUMMY27725 | 1 | -0.9 | 0.4
Generic5.PVS_DUMMY27730 | 1 | -0.9 | 0.4
Generic5.PVS_DUMMY27732 | 1 | -0.9 | 0.4
Generic5.PVS_DUMMY27733 | 1 | -0.9 | 0.4
Generic5.PVUCLV30237 | 1 | -0.9 | 0.4
Generic5.PVUCLV31355 | 1 | -0.9 | 0.4
Generic5.PVUCLV38511 | 1 | -0.9 | 0.4
Generic5.PVUCLV46923 | 1 | -0.9 | 0.4
Generic5.PVUCLV5557 | 1 | -0.9 | 0.4
Generic5.PVS_DUMMY51378 | 1 | -4.6 | 1.9
Generic5.PVS_NCCTT8608_BT | 1 | -6.9 | 2.8
Generic5.PVUCLV5552 | 1 | -6.9 | 2.8
Generic5.PVS_DUMMY36262 | 1 | -1 | 0.5
Generic5.PVS_NCCTT4881_BT | 1 | -1 | 0.5
Generic5.PVUCLV44730 | 1 | -1 | 0.5
Generic5.PVS_DUMMY36265 | 1 | -1 | 0.5
Generic5.PVUCLV48733 | 1 | -1 | 0.5
Generic5.PVS_DUMMY36266 | 1 | -1 | 0.5
Generic5.PVUCLV48514 | 1 | -1 | 0.5
Generic5.PVS_DUMMY36268 | 1 | -1 | 0.5
Generic5.PVUCLV5540 | 1 | -1 | 0.5
Generic5.PVS_DUMMY36258 | 1 | -1 | 0.5
Generic5.PVS_DUMMY36264 | 1 | -1 | 0.5
Generic5.PVS_DUMMY36261 | 1 | -1 | 0.5
Generic5.PVUCLV35726 | 1 | -1 | 0.5
Generic5.PVS_DUMMY36267 | 1 | -1 | 0.5
Generic5.PVUCLV39968 | 1 | -1 | 0.5
Generic5.PVUCLV48321 | 1 | -1 | 0.5
Generic5.PVUCLV46865 | 1 | -1 | 0.5
Generic5.PVS_DUMMY36257 | 1 | -1 | 0.5
Generic5.PVS_DUMMY36259 | 1 | -1 | 0.5
Generic5.PVS_DUMMY36260 | 1 | -1 | 0.5
Generic5.PVS_DUMMY36263 | 1 | -1 | 0.5
Generic5.PVUCLV31720 | 1 | -1 | 0.5
Generic5.PVUCLV35103 | 1 | -1 | 0.5
Generic5.PVUCLV38829 | 1 | -1 | 0.5
Generic5.PVUCLV5547 | 1 | -1 | 0.5
Generic5.PVS_DUMMY44854 | 1 | -2.2 | 1
Generic5.PVS_DUMMY44855 | 1 | -2.2 | 1
Generic5.PVUCLV5512 | 1 | -2.2 | 1
Generic5.PVUCLV5513 | 1 | -2.2 | 1
Generic5.PVS_DUMMY56001 | 1 | -4.6 | 2
Generic5.PVS_NCCTT10100_BT | 1 | -6.9 | 2.9
Generic5.PVUCLV50521 | 1 | -6.9 | 2.9
Generic5.PVS_DUMMY51367 | 1 | -0.4 | 0.1
Generic5.PVS_DUMMY51368 | 1 | -0.4 | 0.1
Generic5.PVS_DUMMY51369 | 1 | -0.4 | 0.1
Generic5.PVS_DUMMY51370 | 1 | -0.4 | 0.1
Generic5.PVS_DUMMY51371 | 1 | -0.4 | 0.1
Generic5.PVS_DUMMY51372 | 1 | -0.4 | 0.1
Generic5.PVS_DUMMY51373 | 1 | -0.4 | 0.1
Generic5.PVS_DUMMY51374 | 1 | -0.4 | 0.1
Generic5.PVS_DUMMY51375 | 1 | -0.4 | 0.1
Generic5.PVS_DUMMY51376 | 1 | -0.4 | 0.1
Generic5.PVS_NCCTT8605_BT | 1 | -0.4 | 0.1
Generic5.PVUCLV5584 | 1 | -0.4 | 0.1
Generic5.PVUCLV5585 | 1 | -0.4 | 0.1
Generic5.PVUCLV5586 | 1 | -0.4 | 0.1
Generic5.PVUCLV5587 | 1 | -0.4 | 0.1
Generic5.PVUCLV5589 | 1 | -0.4 | 0.1
Generic5.PVUCLV5590 | 1 | -0.4 | 0.1
Generic5.PVUCLV5591 | 1 | -0.4 | 0.1
Generic5.PVUCLV5592 | 1 | -0.4 | 0.1
Generic5.PVUCLV7512 | 1 | -0.4 | 0.1
Generic5.PVUCLV7513 | 1 | -0.4 | 0.1
Generic5.PVS_DUMMY6650 | 1 | -0.4 | 0.1
Generic5.PVS_DUMMY6651 | 1 | -0.4 | 0.1
Generic5.PVS_DUMMY6652 | 1 | -0.4 | 0.1
Generic5.PVS_DUMMY6653 | 1 | -0.4 | 0.1
Generic5.PVS_DUMMY6654 | 1 | -0.4 | 0.1
Generic5.PVS_DUMMY6655 | 1 | -0.4 | 0.1
Generic5.PVS_DUMMY6656 | 1 | -0.4 | 0.1
Generic5.PVS_DUMMY6657 | 1 | -0.4 | 0.1
Generic5.PVS_DUMMY6658 | 1 | -0.4 | 0.1
Generic5.PVS_DUMMY6659 | 1 | -0.4 | 0.1
Generic5.PVS_DUMMY6660 | 1 | -0.4 | 0.1
Generic5.PVS_NCCTT250_BT | 1 | -0.4 | 0.1
Generic5.PVUCLV10183 | 1 | -0.4 | 0.1
Generic5.PVUCLV29484 | 1 | -0.4 | 0.1
Generic5.PVUCLV29701 | 1 | -0.4 | 0.1
Generic5.PVUCLV29855 | 1 | -0.4 | 0.1
Generic5.PVUCLV30721 | 1 | -0.4 | 0.1
Generic5.PVUCLV34283 | 1 | -0.4 | 0.1
Generic5.PVUCLV40404 | 1 | -0.4 | 0.1
Generic5.PVUCLV41601 | 1 | -0.4 | 0.1
Generic5.PVUCLV44788 | 1 | -0.4 | 0.1
Generic5.PVUCLV48573 | 1 | -0.4 | 0.1
Generic5.PVUCLV53214 | 1 | -0.4 | 0.1
Generic5.PVS_DUMMY49816 | 1 | -0.9 | 0.6
Generic5.PVS_NCCTT8265_BT | 1 | -0.9 | 0.6
Generic5.PVUCLV17970 | 1 | -0.9 | 0.6
Generic5.PVS_DUMMY19524 | 1 | -0.9 | 0.6
Generic5.PVS_DUMMY19525 | 1 | -0.9 | 0.6
Generic5.PVS_DUMMY19526 | 1 | -0.9 | 0.6
Generic5.PVS_DUMMY19527 | 1 | -0.9 | 0.6
Generic5.PVS_DUMMY19528 | 1 | -0.9 | 0.6
Generic5.PVS_DUMMY19529 | 1 | -0.9 | 0.6
Generic5.PVS_DUMMY19530 | 1 | -0.9 | 0.6
Generic5.PVS_DUMMY19531 | 1 | -0.9 | 0.6
Generic5.PVS_DUMMY19532 | 1 | -0.9 | 0.6
Generic5.PVS_NCCTT1554_BT | 1 | -0.9 | 0.6
Generic5.PVUCLV12400 | 1 | -0.9 | 0.6
Generic5.PVUCLV14829 | 1 | -0.9 | 0.6
Generic5.PVUCLV15251 | 1 | -0.9 | 0.6
Generic5.PVUCLV16748 | 1 | -0.9 | 0.6
Generic5.PVUCLV18501 | 1 | -0.9 | 0.6
Generic5.PVUCLV19987 | 1 | -0.9 | 0.6
Generic5.PVUCLV23517 | 1 | -0.9 | 0.6
Generic5.PVUCLV26940 | 1 | -0.9 | 0.6
Generic5.PVUCLV32912 | 1 | -0.9 | 0.6
Generic5.PVS_DUMMY29086 | 1 | -1.5 | 0.9
Generic5.PVS_DUMMY29087 | 1 | -1.5 | 0.9
Generic5.PVS_DUMMY29088 | 1 | -1.5 | 0.9
Generic5.PVS_NCCTT3200_BT | 1 | -1.5 | 0.9
Generic5.PVUCLV14182 | 1 | -1.5 | 0.9
Generic5.PVUCLV20296 | 1 | -1.5 | 0.9
Generic5.PVUCLV27346 | 1 | -1.5 | 0.9
Generic5.PVS_DUMMY45312 | 1 | -0.9 | 0.6
Generic5.PVS_NCCTT7185_BT | 1 | -0.9 | 0.6
Generic5.PVUCLV36441 | 1 | -0.9 | 0.6
Generic5.PVS_DUMMY34762 | 1 | -0.9 | 0.6
Generic5.PVS_NCCTT4554_BT | 1 | -0.9 | 0.6
Generic5.PVUCLV26692 | 1 | -0.9 | 0.6
Generic5.PVS_DUMMY38540 | 1 | -1.2 | 0.7
Generic5.PVS_DUMMY38541 | 1 | -1.2 | 0.7
Generic5.PVS_NCCTT5440_BT | 1 | -1.2 | 0.7
Generic5.PVUCLV24759 | 1 | -1.2 | 0.7
Generic5.PVUCLV32681 | 1 | -1.2 | 0.7
Generic5.PVS_DUMMY4576 | 1 | -0.3 | 0.2
Generic5.PVS_DUMMY4577 | 1 | -0.3 | 0.2
Generic5.PVS_DUMMY4578 | 1 | -0.3 | 0.2
Generic5.PVS_DUMMY4579 | 1 | -0.3 | 0.2
Generic5.PVS_DUMMY4580 | 1 | -0.3 | 0.2
Generic5.PVS_DUMMY4581 | 1 | -0.3 | 0.2
Generic5.PVS_DUMMY4582 | 1 | -0.3 | 0.2
Generic5.PVS_DUMMY4583 | 1 | -0.3 | 0.2
Generic5.PVS_DUMMY4584 | 1 | -0.3 | 0.2
Generic5.PVS_DUMMY4585 | 1 | -0.3 | 0.2
Generic5.PVS_NCCTT465_BT | 1 | -0.3 | 0.2
Generic5.PVUCLV12394 | 1 | -0.3 | 0.2
Generic5.PVUCLV12395 | 1 | -0.3 | 0.2
Generic5.PVUCLV16630 | 1 | -0.3 | 0.2
Generic5.PVUCLV16931 | 1 | -0.3 | 0.2
Generic5.PVUCLV20168 | 1 | -0.3 | 0.2
Generic5.PVUCLV23281 | 1 | -0.3 | 0.2
Generic5.PVUCLV25158 | 1 | -0.3 | 0.2
Generic5.PVUCLV27517 | 1 | -0.3 | 0.2
Generic5.PVUCLV31050 | 1 | -0.3 | 0.2
Generic5.PVUCLV39603 | 1 | -0.3 | 0.2
Generic5.PVS_DUMMY27152 | 1 | -0.3 | 0.2
Generic5.PVS_DUMMY27153 | 1 | -0.3 | 0.2
Generic5.PVS_DUMMY27154 | 1 | -0.3 | 0.2
Generic5.PVS_DUMMY27155 | 1 | -0.3 | 0.2
Generic5.PVS_DUMMY27156 | 1 | -0.3 | 0.2
Generic5.PVS_DUMMY27157 | 1 | -0.3 | 0.2
Generic5.PVS_DUMMY27158 | 1 | -0.3 | 0.2
Generic5.PVS_DUMMY27159 | 1 | -0.3 | 0.2
Generic5.PVS_DUMMY27160 | 1 | -0.3 | 0.2
Generic5.PVS_DUMMY27161 | 1 | -0.3 | 0.2
Generic5.PVS_NCCTT969_BT | 1 | -0.3 | 0.2
Generic5.PVUCLV14226 | 1 | -0.3 | 0.2
Generic5.PVUCLV14880 | 1 | -0.3 | 0.2
Generic5.PVUCLV17870 | 1 | -0.3 | 0.2
Generic5.PVUCLV18549 | 1 | -0.3 | 0.2
Generic5.PVUCLV19916 | 1 | -0.3 | 0.2
Generic5.PVUCLV25057 | 1 | -0.3 | 0.2
Generic5.PVUCLV25728 | 1 | -0.3 | 0.2
Generic5.PVUCLV26333 | 1 | -0.3 | 0.2
Generic5.PVUCLV32961 | 1 | -0.3 | 0.2
Generic5.PVUCLV36204 | 1 | -0.3 | 0.2
Generic5.PVS_DUMMY38491 | 1 | -0.9 | 0.6
Generic5.PVS_NCCTT5230_BT | 1 | -0.9 | 0.6
Generic5.PVUCLV34579 | 1 | -0.9 | 0.6
Generic5.PVS_DUMMY8884 | 1 | -1.3 | 0.8
Generic5.PVS_DUMMY8885 | 1 | -1.3 | 0.8
Generic5.PVS_DUMMY8886 | 1 | -1.3 | 0.8
Generic5.PVS_DUMMY8887 | 1 | -1.3 | 0.8
Generic5.PVS_DUMMY8888 | 1 | -1.3 | 0.8
Generic5.PVS_NCCTT2935_BT | 1 | -1.3 | 0.8
Generic5.PVUCLV14390 | 1 | -1.3 | 0.8
Generic5.PVUCLV16130 | 1 | -1.3 | 0.8
Generic5.PVUCLV25316 | 1 | -1.3 | 0.8
Generic5.PVUCLV25463 | 1 | -1.3 | 0.8
Generic5.PVUCLV29164 | 1 | -1.3 | 0.8
Generic5.PVS_DUMMY35318 | 1 | -1 | 0.6
Generic5.PVS_DUMMY35319 | 1 | -1 | 0.6
Generic5.PVS_NCCTT4488_BT | 1 | -1 | 0.6
Generic5.PVUCLV18163 | 1 | -1 | 0.6
Generic5.PVUCLV18701 | 1 | -1 | 0.6
Generic5.PVS_DUMMY11240 | 1 | -0.8 | 0.5
Generic5.PVS_DUMMY11241 | 1 | -0.8 | 0.5
Generic5.PVS_DUMMY11242 | 1 | -0.8 | 0.5
Generic5.PVS_DUMMY11243 | 1 | -0.8 | 0.5
Generic5.PVS_DUMMY11244 | 1 | -0.8 | 0.5
Generic5.PVS_DUMMY11245 | 1 | -0.8 | 0.5
Generic5.PVS_DUMMY11246 | 1 | -0.8 | 0.5
Generic5.PVS_DUMMY11247 | 1 | -0.8 | 0.5
Generic5.PVS_DUMMY11248 | 1 | -0.8 | 0.5
Generic5.PVS_DUMMY11249 | 1 | -0.8 | 0.5
Generic5.PVS_DUMMY11250 | 1 | -0.8 | 0.5
Generic5.PVS_NCCTT1312_BT | 1 | -0.8 | 0.5
Generic5.PVUCLV18268 | 1 | -0.8 | 0.5
Generic5.PVUCLV20204 | 1 | -0.8 | 0.5
Generic5.PVUCLV21810 | 1 | -0.8 | 0.5
Generic5.PVUCLV22224 | 1 | -0.8 | 0.5
Generic5.PVUCLV23013 | 1 | -0.8 | 0.5
Generic5.PVUCLV23416 | 1 | -0.8 | 0.5
Generic5.PVUCLV26330 | 1 | -0.8 | 0.5
Generic5.PVUCLV26842 | 1 | -0.8 | 0.5
Generic5.PVUCLV27153 | 1 | -0.8 | 0.5
Generic5.PVUCLV34437 | 1 | -0.8 | 0.5
Generic5.PVUCLV36072 | 1 | -0.8 | 0.5
Generic5.PVS_DUMMY29072 | 1 | -0.4 | 0.2
Generic5.PVS_DUMMY29073 | 1 | -0.4 | 0.2
Generic5.PVS_DUMMY29074 | 1 | -0.4 | 0.2
Generic5.PVS_DUMMY29075 | 1 | -0.4 | 0.2
Generic5.PVS_DUMMY29076 | 1 | -0.4 | 0.2
Generic5.PVS_DUMMY29077 | 1 | -0.4 | 0.2
Generic5.PVS_DUMMY29078 | 1 | -0.4 | 0.2
Generic5.PVS_DUMMY29079 | 1 | -0.4 | 0.2
Generic5.PVS_NCCTT3190_BT | 1 | -0.4 | 0.2
Generic5.PVUCLV11116 | 1 | -0.4 | 0.2
Generic5.PVUCLV11122 | 1 | -0.4 | 0.2
Generic5.PVUCLV14362 | 1 | -0.4 | 0.2
Generic5.PVUCLV17042 | 1 | -0.4 | 0.2
Generic5.PVUCLV19617 | 1 | -0.4 | 0.2
Generic5.PVUCLV20294 | 1 | -0.4 | 0.2
Generic5.PVUCLV26689 | 1 | -0.4 | 0.2
Generic5.PVUCLV27646 | 1 | -0.4 | 0.2
Generic5.PVS_DUMMY21169 | 1 | -0.3 | 0.2
Generic5.PVS_DUMMY21170 | 1 | -0.3 | 0.2
Generic5.PVS_DUMMY21171 | 1 | -0.3 | 0.2
Generic5.PVS_DUMMY21172 | 1 | -0.3 | 0.2
Generic5.PVS_DUMMY21173 | 1 | -0.3 | 0.2
Generic5.PVS_DUMMY21174 | 1 | -0.3 | 0.2
Generic5.PVS_DUMMY21175 | 1 | -0.3 | 0.2
Generic5.PVS_DUMMY21176 | 1 | -0.3 | 0.2
Generic5.PVS_DUMMY21177 | 1 | -0.3 | 0.2
Generic5.PVS_DUMMY21178 | 1 | -0.3 | 0.2
Generic5.PVS_NCCTT1868_BT | 1 | -0.3 | 0.2
Generic5.PVUCLV14528 | 1 | -0.3 | 0.2
Generic5.PVUCLV15195 | 1 | -0.3 | 0.2
Generic5.PVUCLV16273 | 1 | -0.3 | 0.2
Generic5.PVUCLV17084 | 1 | -0.3 | 0.2
Generic5.PVUCLV20341 | 1 | -0.3 | 0.2
Generic5.PVUCLV21523 | 1 | -0.3 | 0.2
Generic5.PVUCLV23326 | 1 | -0.3 | 0.2
Generic5.PVUCLV34539 | 1 | -0.3 | 0.2
Generic5.PVUCLV37948 | 1 | -0.3 | 0.2
Generic5.PVUCLV39461 | 1 | -0.3 | 0.2
Generic5.PVS_DUMMY45382 | 1 | -0.9 | 0.6
Generic5.PVS_NCCTT7230_BT | 1 | -0.9 | 0.6
Generic5.PVUCLV36439 | 1 | -0.9 | 0.6
Generic5.PVS_DUMMY15933 | 1 | -0.6 | 0.3
Generic5.PVS_DUMMY15934 | 1 | -0.6 | 0.3
Generic5.PVS_DUMMY15935 | 1 | -0.6 | 0.3
Generic5.PVS_DUMMY15936 | 1 | -0.6 | 0.3
Generic5.PVS_DUMMY15937 | 1 | -0.6 | 0.3
Generic5.PVS_DUMMY15938 | 1 | -0.6 | 0.3
Generic5.PVS_DUMMY15939 | 1 | -0.6 | 0.3
Generic5.PVS_DUMMY15940 | 1 | -0.6 | 0.3
Generic5.PVS_DUMMY15941 | 1 | -0.6 | 0.3
Generic5.PVS_DUMMY15942 | 1 | -0.6 | 0.3
Generic5.PVS_DUMMY15943 | 1 | -0.6 | 0.3
Generic5.PVS_DUMMY15944 | 1 | -0.6 | 0.3
Generic5.PVS_DUMMY15945 | 1 | -0.6 | 0.3
Generic5.PVS_DUMMY15946 | 1 | -0.6 | 0.3
Generic5.PVS_DUMMY15947 | 1 | -0.6 | 0.3
Generic5.PVS_DUMMY15948 | 1 | -0.6 | 0.3
Generic5.PVS_NCCTT1802_BT | 1 | -0.6 | 0.3
Generic5.PVUCLV15386 | 1 | -0.6 | 0.3
Generic5.PVUCLV16746 | 1 | -0.6 | 0.3
Generic5.PVUCLV16883 | 1 | -0.6 | 0.3
Generic5.PVUCLV17822 | 1 | -0.6 | 0.3
Generic5.PVUCLV18360 | 1 | -0.6 | 0.3
Generic5.PVUCLV18498 | 1 | -0.6 | 0.3
Generic5.PVUCLV19861 | 1 | -0.6 | 0.3
Generic5.PVUCLV20541 | 1 | -0.6 | 0.3
Generic5.PVUCLV21888 | 1 | -0.6 | 0.3
Generic5.PVUCLV23278 | 1 | -0.6 | 0.3
Generic5.PVUCLV24713 | 1 | -0.6 | 0.3
Generic5.PVUCLV26289 | 1 | -0.6 | 0.3
Generic5.PVUCLV32633 | 1 | -0.6 | 0.3
Generic5.PVUCLV36024 | 1 | -0.6 | 0.3
Generic5.PVUCLV39556 | 1 | -0.6 | 0.3
Generic5.PVUCLV39601 | 1 | -0.6 | 0.3
Generic5.PVS_DUMMY25656 | 1 | -0.7 | 0.4
Generic5.PVS_DUMMY25657 | 1 | -0.7 | 0.4
Generic5.PVS_DUMMY25658 | 1 | -0.7 | 0.4
Generic5.PVS_DUMMY25659 | 1 | -0.7 | 0.4
Generic5.PVS_DUMMY25660 | 1 | -0.7 | 0.4
Generic5.PVS_DUMMY25661 | 1 | -0.7 | 0.4
Generic5.PVS_DUMMY25662 | 1 | -0.7 | 0.4
Generic5.PVS_DUMMY25663 | 1 | -0.7 | 0.4
Generic5.PVS_DUMMY25664 | 1 | -0.7 | 0.4
Generic5.PVS_DUMMY25665 | 1 | -0.7 | 0.4
Generic5.PVS_DUMMY25666 | 1 | -0.7 | 0.4
Generic5.PVS_DUMMY25667 | 1 | -0.7 | 0.4
Generic5.PVS_NCCTT1095_BT | 1 | -0.7 | 0.4
Generic5.PVUCLV11110 | 1 | -0.7 | 0.4
Generic5.PVUCLV14436 | 1 | -0.7 | 0.4
Generic5.PVUCLV14667 | 1 | -0.7 | 0.4
Generic5.PVUCLV18455 | 1 | -0.7 | 0.4
Generic5.PVUCLV19707 | 1 | -0.7 | 0.4
Generic5.PVUCLV19814 | 1 | -0.7 | 0.4
Generic5.PVUCLV22273 | 1 | -0.7 | 0.4
Generic5.PVUCLV25361 | 1 | -0.7 | 0.4
Generic5.PVUCLV26549 | 1 | -0.7 | 0.4
Generic5.PVUCLV29208 | 1 | -0.7 | 0.4
Generic5.PVUCLV36114 | 1 | -0.7 | 0.4
Generic5.PVUCLV37901 | 1 | -0.7 | 0.4
Generic5.PVS_DUMMY15046 | 1 | -1.2 | 0.7
Generic5.PVS_DUMMY15047 | 1 | -1.2 | 0.7
Generic5.PVS_DUMMY15048 | 1 | -1.2 | 0.7
Generic5.PVS_DUMMY15049 | 1 | -1.2 | 0.7
Generic5.PVS_NCCTT1666_BT | 1 | -1.2 | 0.7
Generic5.PVUCLV15938 | 1 | -1.2 | 0.7
Generic5.PVUCLV21717 | 1 | -1.2 | 0.7
Generic5.PVUCLV27202 | 1 | -1.2 | 0.7
Generic5.PVUCLV36395 | 1 | -1.2 | 0.7
Generic5.PVS_DUMMY24856 | 1 | -0.6 | 0.4
Generic5.PVS_DUMMY24857 | 1 | -0.6 | 0.4
Generic5.PVS_DUMMY24858 | 1 | -0.6 | 0.4
Generic5.PVS_DUMMY24859 | 1 | -0.6 | 0.4
Generic5.PVS_DUMMY24860 | 1 | -0.6 | 0.4
Generic5.PVS_DUMMY24861 | 1 | -0.6 | 0.4
Generic5.PVS_DUMMY24862 | 1 | -0.6 | 0.4
Generic5.PVS_DUMMY24863 | 1 | -0.6 | 0.4
Generic5.PVS_DUMMY24864 | 1 | -0.6 | 0.4
Generic5.PVS_DUMMY24865 | 1 | -0.6 | 0.4
Generic5.PVS_DUMMY24866 | 1 | -0.6 | 0.4
Generic5.PVS_DUMMY24867 | 1 | -0.6 | 0.4
Generic5.PVS_DUMMY24868 | 1 | -0.6 | 0.4
Generic5.PVS_DUMMY24869 | 1 | -0.6 | 0.4
Generic5.PVS_DUMMY24870 | 1 | -0.6 | 0.4
Generic5.PVS_NCCTT1200_BT | 1 | -0.6 | 0.4
Generic5.PVUCLV11114 | 1 | -0.6 | 0.4
Generic5.PVUCLV15053 | 1 | -0.6 | 0.4
Generic5.PVUCLV16836 | 1 | -0.6 | 0.4
Generic5.PVUCLV18876 | 1 | -0.6 | 0.4
Generic5.PVUCLV20122 | 1 | -0.6 | 0.4
Generic5.PVUCLV20250 | 1 | -0.6 | 0.4
Generic5.PVUCLV23467 | 1 | -0.6 | 0.4
Generic5.PVUCLV24802 | 1 | -0.6 | 0.4
Generic5.PVUCLV24964 | 1 | -0.6 | 0.4
Generic5.PVUCLV26198 | 1 | -0.6 | 0.4
Generic5.PVUCLV26243 | 1 | -0.6 | 0.4
Generic5.PVUCLV32773 | 1 | -0.6 | 0.4
Generic5.PVUCLV34353 | 1 | -0.6 | 0.4
Generic5.PVUCLV34582 | 1 | -0.6 | 0.4
Generic5.PVUCLV39511 | 1 | -0.6 | 0.4
Generic5.PVS_DUMMY35368 | 1 | -4.3 | 2.5
Generic5.PVS_NCCTT4492_BT | 1 | -4.3 | 2.5
Generic5.PVUCLV18205 | 1 | -4.3 | 2.5
Generic5.PVS_DUMMY20902 | 1 | -0.6 | 0.3
Generic5.PVS_NCCTT1515_BT | 1 | -0.6 | 0.3
Generic5.PVUCLV23785 | 1 | -0.6 | 0.3
Generic5.PVS_DUMMY49873 | 1 | -0.8 | 0.5
Generic5.PVS_DUMMY49874 | 1 | -0.8 | 0.5
Generic5.PVS_NCCTT8276_BT | 1 | -0.8 | 0.5
Generic5.PVUCLV14315 | 1 | -0.8 | 0.5
Generic5.PVUCLV18073 | 1 | -0.8 | 0.5
Generic5.PVS_DUMMY32594 | 1 | -1.2 | 0.7
Generic5.PVS_DUMMY32595 | 1 | -1.2 | 0.7
Generic5.PVS_NCCTT4057_BT | 1 | -1.2 | 0.7
Generic5.PVUCLV23112 | 1 | -1.2 | 0.7
Generic5.PVUCLV36257 | 1 | -1.2 | 0.7
Generic5.PVS_DUMMY54876 | 1 | -1.2 | 0.7
Generic5.PVS_NCCTT9738_BT | 1 | -1.2 | 0.7
Generic5.PVUCLV25010 | 1 | -1.2 | 0.7
Generic5.PVS_DUMMY38029 | 1 | -0.7 | 0.4
Generic5.PVS_NCCTT5285_BT | 1 | -0.7 | 0.4
Generic5.PVUCLV34394 | 1 | -0.7 | 0.4
Generic5.PVS_DUMMY32188 | 1 | -0.1 | 0.1
Generic5.PVS_DUMMY32189 | 1 | -0.1 | 0.1
Generic5.PVS_DUMMY32190 | 1 | -0.1 | 0.1
Generic5.PVS_DUMMY32191 | 1 | -0.1 | 0.1
Generic5.PVS_DUMMY32192 | 1 | -0.1 | 0.1
Generic5.PVS_DUMMY32193 | 1 | -0.1 | 0.1
Generic5.PVS_DUMMY32194 | 1 | -0.1 | 0.1
Generic5.PVS_DUMMY32195 | 1 | -0.1 | 0.1
Generic5.PVS_DUMMY32215 | 1 | -0.1 | 0.1
Generic5.PVS_DUMMY32216 | 1 | -0.1 | 0.1
Generic5.PVS_DUMMY5183 | 1 | -0.1 | 0.1
Generic5.PVS_DUMMY5184 | 1 | -0.1 | 0.1
Generic5.PVS_DUMMY5185 | 1 | -0.1 | 0.1
Generic5.PVS_NCCTT3965_BT | 1 | -0.1 | 0.1
Generic5.PVS_NCCTT3967_BT | 1 | -0.1 | 0.1
Generic5.PVS_NCCTT396_BT | 1 | -0.1 | 0.1
Generic5.PVUCLV12700 | 1 | -0.1 | 0.1
Generic5.PVUCLV16991 | 1 | -0.1 | 0.1
Generic5.PVUCLV22734 | 1 | -0.1 | 0.1
Generic5.PVUCLV22735 | 1 | -0.1 | 0.1
Generic5.PVUCLV22769 | 1 | -0.1 | 0.1
Generic5.PVUCLV24585 | 1 | -0.1 | 0.1
Generic5.PVUCLV24657 | 1 | -0.1 | 0.1
Generic5.PVUCLV24659 | 1 | -0.1 | 0.1
Generic5.PVUCLV24661 | 1 | -0.1 | 0.1
Generic5.PVUCLV24663 | 1 | -0.1 | 0.1
Generic5.PVUCLV24664 | 1 | -0.1 | 0.1
Generic5.PVUCLV26935 | 1 | -0.1 | 0.1
Generic5.PVUCLV31005 | 1 | -0.1 | 0.1
Generic5.PVS_DUMMY29020 | 1 | -1.2 | 0.7
Generic5.PVS_NCCTT3211_BT | 1 | -1.2 | 0.7
Generic5.PVUCLV20401 | 1 | -1.2 | 0.7
Generic5.PVS_DUMMY52417 | 1 | -1.2 | 0.7
Generic5.PVS_NCCTT8928_BT | 1 | -1.2 | 0.7
Generic5.PVUCLV16328 | 1 | -1.2 | 0.7
Generic5.PVS_DUMMY22894 | 1 | -0.9 | 0.5
Generic5.PVS_NCCTT1833_BT | 1 | -0.9 | 0.5
Generic5.PVUCLV22020 | 1 | -0.9 | 0.5
Generic5.PVS_DUMMY4476 | 1 | -0.9 | 0.5
Generic5.PVS_DUMMY4477 | 1 | -0.9 | 0.5
Generic5.PVS_DUMMY4478 | 1 | -0.9 | 0.5
Generic5.PVS_DUMMY4479 | 1 | -0.9 | 0.5
Generic5.PVS_DUMMY4480 | 1 | -0.9 | 0.5
Generic5.PVS_DUMMY4481 | 1 | -0.9 | 0.5
Generic5.PVS_DUMMY4482 | 1 | -0.9 | 0.5
Generic5.PVS_DUMMY4483 | 1 | -0.9 | 0.5
Generic5.PVS_DUMMY4484 | 1 | -0.9 | 0.5
Generic5.PVS_DUMMY4485 | 1 | -0.9 | 0.5
Generic5.PVS_NCCTT473_BT | 1 | -0.9 | 0.5
Generic5.PVUCLV14616 | 1 | -0.9 | 0.5
Generic5.PVUCLV15249 | 1 | -0.9 | 0.5
Generic5.PVUCLV16627 | 1 | -0.9 | 0.5
Generic5.PVUCLV21364 | 1 | -0.9 | 0.5
Generic5.PVUCLV23687 | 1 | -0.9 | 0.5
Generic5.PVUCLV23981 | 1 | -0.9 | 0.5
Generic5.PVUCLV24877 | 1 | -0.9 | 0.5
Generic5.PVUCLV25155 | 1 | -0.9 | 0.5
Generic5.PVUCLV31047 | 1 | -0.9 | 0.5
Generic5.PVUCLV36299 | 1 | -0.9 | 0.5
Generic5.PVS_DUMMY25386 | 1 | -0.9 | 0.5
Generic5.PVS_DUMMY25387 | 1 | -0.9 | 0.5
Generic5.PVS_DUMMY25388 | 1 | -0.9 | 0.5
Generic5.PVS_DUMMY25389 | 1 | -0.9 | 0.5
Generic5.PVS_DUMMY25390 | 1 | -0.9 | 0.5
Generic5.PVS_DUMMY25391 | 1 | -0.9 | 0.5
Generic5.PVS_DUMMY25392 | 1 | -0.9 | 0.5
Generic5.PVS_DUMMY25393 | 1 | -0.9 | 0.5
Generic5.PVS_DUMMY25394 | 1 | -0.9 | 0.5
Generic5.PVS_DUMMY25395 | 1 | -0.9 | 0.5
Generic5.PVS_NCCTT1047_BT | 1 | -0.9 | 0.5
Generic5.PVUCLV14223 | 1 | -0.9 | 0.5
Generic5.PVUCLV14877 | 1 | -0.9 | 0.5
Generic5.PVUCLV15297 | 1 | -0.9 | 0.5
Generic5.PVUCLV16029 | 1 | -0.9 | 0.5
Generic5.PVUCLV18830 | 1 | -0.9 | 0.5
Generic5.PVUCLV19766 | 1 | -0.9 | 0.5
Generic5.PVUCLV23564 | 1 | -0.9 | 0.5
Generic5.PVUCLV26450 | 1 | -0.9 | 0.5
Generic5.PVUCLV26981 | 1 | -0.9 | 0.5
Generic5.PVUCLV27253 | 1 | -0.9 | 0.5
Generic5.PVS_DUMMY29177 | 1 | -1.6 | 0.9
Generic5.PVS_DUMMY29178 | 1 | -1.6 | 0.9
Generic5.PVS_DUMMY29179 | 1 | -1.6 | 0.9
Generic5.PVS_DUMMY29180 | 1 | -1.6 | 0.9
Generic5.PVS_NCCTT3217_BT | 1 | -1.6 | 0.9
Generic5.PVUCLV16670 | 1 | -1.6 | 0.9
Generic5.PVUCLV16790 | 1 | -1.6 | 0.9
Generic5.PVUCLV20447 | 1 | -1.6 | 0.9
Generic5.PVUCLV24922 | 1 | -1.6 | 0.9
Generic5.PVS_DUMMY30442 | 1 | -1.2 | 0.7
Generic5.PVS_DUMMY30443 | 1 | -1.2 | 0.7
Generic5.PVS_NCCTT3756_BT | 1 | -1.2 | 0.7
Generic5.PVUCLV20029 | 1 | -1.2 | 0.7
Generic5.PVUCLV32679 | 1 | -1.2 | 0.7
Generic5.PVS_DUMMY2019 | 1 | -0.7 | 0.4
Generic5.PVS_DUMMY2020 | 1 | -0.7 | 0.4
Generic5.PVS_DUMMY2021 | 1 | -0.7 | 0.4
Generic5.PVS_DUMMY2022 | 1 | -0.7 | 0.4
Generic5.PVS_DUMMY2023 | 1 | -0.7 | 0.4
Generic5.PVS_DUMMY2024 | 1 | -0.7 | 0.4
Generic5.PVS_DUMMY2025 | 1 | -0.7 | 0.4
Generic5.PVS_DUMMY2026 | 1 | -0.7 | 0.4
Generic5.PVS_DUMMY2027 | 1 | -0.7 | 0.4
Generic5.PVS_DUMMY2028 | 1 | -0.7 | 0.4
Generic5.PVS_DUMMY2029 | 1 | -0.7 | 0.4
Generic5.PVS_DUMMY2030 | 1 | -0.7 | 0.4
Generic5.PVS_NCCTT710_BT | 1 | -0.7 | 0.4
Generic5.PVUCLV11107 | 1 | -0.7 | 0.4
Generic5.PVUCLV11108 | 1 | -0.7 | 0.4
Generic5.PVUCLV11111 | 1 | -0.7 | 0.4
Generic5.PVUCLV11118 | 1 | -0.7 | 0.4
Generic5.PVUCLV11121 | 1 | -0.7 | 0.4
Generic5.PVUCLV14924 | 1 | -0.7 | 0.4
Generic5.PVUCLV15236 | 1 | -0.7 | 0.4
Generic5.PVUCLV16710 | 1 | -0.7 | 0.4
Generic5.PVUCLV18203 | 1 | -0.7 | 0.4
Generic5.PVUCLV19812 | 1 | -0.7 | 0.4
Generic5.PVUCLV29342 | 1 | -0.7 | 0.4
Generic5.PVUCLV30957 | 1 | -0.7 | 0.4
Generic5.PVS_DUMMY45325 | 1 | -0.9 | 0.5
Generic5.PVS_NCCTT7184_BT | 1 | -0.9 | 0.5
Generic5.PVUCLV36393 | 1 | -0.9 | 0.5
Generic5.PVS_DUMMY27256 | 1 | -0.3 | 0.2
Generic5.PVS_DUMMY27257 | 1 | -0.3 | 0.2
Generic5.PVS_DUMMY27258 | 1 | -0.3 | 0.2
Generic5.PVS_DUMMY27259 | 1 | -0.3 | 0.2
Generic5.PVS_DUMMY27260 | 1 | -0.3 | 0.2
Generic5.PVS_DUMMY27261 | 1 | -0.3 | 0.2
Generic5.PVS_DUMMY27262 | 1 | -0.3 | 0.2
Generic5.PVS_DUMMY27263 | 1 | -0.3 | 0.2
Generic5.PVS_DUMMY27264 | 1 | -0.3 | 0.2
Generic5.PVS_DUMMY27265 | 1 | -0.3 | 0.2
Generic5.PVS_NCCTT950_BT | 1 | -0.3 | 0.2
Generic5.PVUCLV11112 | 1 | -0.3 | 0.2
Generic5.PVUCLV14434 | 1 | -0.3 | 0.2
Generic5.PVUCLV14970 | 1 | -0.3 | 0.2
Generic5.PVUCLV19859 | 1 | -0.3 | 0.2
Generic5.PVUCLV19983 | 1 | -0.3 | 0.2
Generic5.PVUCLV25673 | 1 | -0.3 | 0.2
Generic5.PVUCLV26287 | 1 | -0.3 | 0.2
Generic5.PVUCLV29246 | 1 | -0.3 | 0.2
Generic5.PVUCLV34629 | 1 | -0.3 | 0.2
Generic5.PVUCLV36022 | 1 | -0.3 | 0.2
Generic5.PVS_DUMMY39669 | 1 | -1 | 0.6
Generic5.PVS_DUMMY39670 | 1 | -1 | 0.6
Generic5.PVS_DUMMY39671 | 1 | -1 | 0.6
Generic5.PVS_DUMMY39672 | 1 | -1 | 0.6
Generic5.PVS_DUMMY39673 | 1 | -1 | 0.6
Generic5.PVS_DUMMY39674 | 1 | -1 | 0.6
Generic5.PVS_DUMMY39675 | 1 | -1 | 0.6
Generic5.PVS_DUMMY39676 | 1 | -1 | 0.6
Generic5.PVS_NCCTT5922_BT | 1 | -1 | 0.6
Generic5.PVUCLV12697 | 1 | -1 | 0.6
Generic5.PVUCLV14433 | 1 | -1 | 0.6
Generic5.PVUCLV14823 | 1 | -1 | 0.6
Generic5.PVUCLV16467 | 1 | -1 | 0.6
Generic5.PVUCLV18070 | 1 | -1 | 0.6
Generic5.PVUCLV19568 | 1 | -1 | 0.6
Generic5.PVUCLV19615 | 1 | -1 | 0.6
Generic5.PVUCLV36154 | 1 | -1 | 0.6
Generic5.PVS_DUMMY32553 | 1 | -0.7 | 0.4
Generic5.PVS_DUMMY32554 | 1 | -0.7 | 0.4
Generic5.PVS_DUMMY5250 | 1 | -0.7 | 0.4
Generic5.PVS_DUMMY5251 | 1 | -0.7 | 0.4
Generic5.PVS_DUMMY5252 | 1 | -0.7 | 0.4
Generic5.PVS_DUMMY5253 | 1 | -0.7 | 0.4
Generic5.PVS_DUMMY5254 | 1 | -0.7 | 0.4
Generic5.PVS_DUMMY5255 | 1 | -0.7 | 0.4
Generic5.PVS_DUMMY5256 | 1 | -0.7 | 0.4
Generic5.PVS_DUMMY5257 | 1 | -0.7 | 0.4
Generic5.PVS_DUMMY5258 | 1 | -0.7 | 0.4
Generic5.PVS_DUMMY5259 | 1 | -0.7 | 0.4
Generic5.PVS_NCCTT4039_BT | 1 | -0.7 | 0.4
Generic5.PVS_NCCTT403_BT | 1 | -0.7 | 0.4
Generic5.PVUCLV14311 | 1 | -0.7 | 0.4
Generic5.PVUCLV15382 | 1 | -0.7 | 0.4
Generic5.PVUCLV15934 | 1 | -0.7 | 0.4
Generic5.PVUCLV17886 | 1 | -0.7 | 0.4
Generic5.PVUCLV17963 | 1 | -0.7 | 0.4
Generic5.PVUCLV19567 | 1 | -0.7 | 0.4
Generic5.PVUCLV21610 | 1 | -0.7 | 0.4
Generic5.PVUCLV23034 | 1 | -0.7 | 0.4
Generic5.PVUCLV31002 | 1 | -0.7 | 0.4
Generic5.PVUCLV32630 | 1 | -0.7 | 0.4
Generic5.PVUCLV36254 | 1 | -0.7 | 0.4
Generic5.PVUCLV39553 | 1 | -0.7 | 0.4
Generic5.PVS_DUMMY54248 | 1 | -3.5 | 2
Generic5.PVS_NCCTT9641_BT | 1 | -5.3 | 3
Generic5.PVUCLV12698 | 1 | -5.3 | 3
Generic5.PVS_DUMMY54802 | 1 | -0.6 | 0.3
Generic5.PVS_DUMMY54803 | 1 | -0.6 | 0.3
Generic5.PVS_DUMMY54804 | 1 | -0.6 | 0.3
Generic5.PVS_DUMMY54805 | 1 | -0.6 | 0.3
Generic5.PVS_DUMMY54806 | 1 | -0.6 | 0.3
Generic5.PVS_DUMMY54807 | 1 | -0.6 | 0.3
Generic5.PVS_DUMMY54808 | 1 | -0.6 | 0.3
Generic5.PVS_DUMMY54809 | 1 | -0.6 | 0.3
Generic5.PVS_DUMMY54810 | 1 | -0.6 | 0.3
Generic5.PVS_DUMMY54811 | 1 | -0.6 | 0.3
Generic5.PVS_DUMMY54812 | 1 | -0.6 | 0.3
Generic5.PVS_DUMMY54813 | 1 | -0.6 | 0.3
Generic5.PVS_DUMMY54814 | 1 | -0.6 | 0.3
Generic5.PVS_DUMMY54815 | 1 | -0.6 | 0.3
Generic5.PVS_DUMMY54816 | 1 | -0.6 | 0.3
Generic5.PVS_DUMMY54817 | 1 | -0.6 | 0.3
Generic5.PVS_NCCTT9719_BT | 1 | -0.6 | 0.3
Generic5.PVUCLV24563 | 1 | -0.6 | 0.3
Generic5.PVUCLV24564 | 1 | -0.6 | 0.3
Generic5.PVUCLV24567 | 1 | -0.6 | 0.3
Generic5.PVUCLV24568 | 1 | -0.6 | 0.3
Generic5.PVUCLV24569 | 1 | -0.6 | 0.3
Generic5.PVUCLV24571 | 1 | -0.6 | 0.3
Generic5.PVUCLV24572 | 1 | -0.6 | 0.3
Generic5.PVUCLV24573 | 1 | -0.6 | 0.3
Generic5.PVUCLV24574 | 1 | -0.6 | 0.3
Generic5.PVUCLV24576 | 1 | -0.6 | 0.3
Generic5.PVUCLV24578 | 1 | -0.6 | 0.3
Generic5.PVUCLV24579 | 1 | -0.6 | 0.3
Generic5.PVUCLV24580 | 1 | -0.6 | 0.3
Generic5.PVUCLV24581 | 1 | -0.6 | 0.3
Generic5.PVUCLV24582 | 1 | -0.6 | 0.3
Generic5.PVUCLV24583 | 1 | -0.6 | 0.3
Generic5.PVS_DUMMY54851 | 1 | -0.9 | 0.5
Generic5.PVS_NCCTT9731_BT | 1 | -0.9 | 0.5
Generic5.PVUCLV24594 | 1 | -0.9 | 0.5
Generic5.PVS_DUMMY32030 | 1 | -0.7 | 0.4
Generic5.PVS_DUMMY32031 | 1 | -0.7 | 0.4
Generic5.PVS_DUMMY32032 | 1 | -0.7 | 0.4
Generic5.PVS_DUMMY32033 | 1 | -0.7 | 0.4
Generic5.PVS_DUMMY32034 | 1 | -0.7 | 0.4
Generic5.PVS_DUMMY32035 | 1 | -0.7 | 0.4
Generic5.PVS_DUMMY32036 | 1 | -0.7 | 0.4
Generic5.PVS_DUMMY32037 | 1 | -0.7 | 0.4
Generic5.PVS_DUMMY32038 | 1 | -0.7 | 0.4
Generic5.PVS_DUMMY32039 | 1 | -0.7 | 0.4
Generic5.PVS_DUMMY32040 | 1 | -0.7 | 0.4
Generic5.PVS_DUMMY32041 | 1 | -0.7 | 0.4
Generic5.PVS_NCCTT3939_BT | 1 | -0.7 | 0.4
Generic5.PVUCLV22844 | 1 | -0.7 | 0.4
Generic5.PVUCLV22845 | 1 | -0.7 | 0.4
Generic5.PVUCLV22846 | 1 | -0.7 | 0.4
Generic5.PVUCLV22847 | 1 | -0.7 | 0.4
Generic5.PVUCLV22849 | 1 | -0.7 | 0.4
Generic5.PVUCLV22850 | 1 | -0.7 | 0.4
Generic5.PVUCLV22851 | 1 | -0.7 | 0.4
Generic5.PVUCLV22852 | 1 | -0.7 | 0.4
Generic5.PVUCLV22860 | 1 | -0.7 | 0.4
Generic5.PVUCLV22861 | 1 | -0.7 | 0.4
Generic5.PVUCLV22862 | 1 | -0.7 | 0.4
Generic5.PVUCLV22865 | 1 | -0.7 | 0.4
Generic5.PVS_DUMMY32042 | 1 | -0.6 | 0.4
Generic5.PVS_DUMMY32043 | 1 | -0.6 | 0.4
Generic5.PVS_DUMMY32044 | 1 | -0.6 | 0.4
Generic5.PVS_DUMMY32045 | 1 | -0.6 | 0.4
Generic5.PVS_DUMMY32046 | 1 | -0.6 | 0.4
Generic5.PVS_DUMMY32048 | 1 | -0.6 | 0.4
Generic5.PVS_DUMMY32049 | 1 | -0.6 | 0.4
Generic5.PVS_DUMMY32050 | 1 | -0.6 | 0.4
Generic5.PVS_DUMMY32051 | 1 | -0.6 | 0.4
Generic5.PVS_DUMMY32052 | 1 | -0.6 | 0.4
Generic5.PVS_DUMMY32053 | 1 | -0.6 | 0.4
Generic5.PVS_DUMMY32054 | 1 | -0.6 | 0.4
Generic5.PVS_DUMMY32055 | 1 | -0.6 | 0.4
Generic5.PVUCLV22856 | 1 | -0.6 | 0.4
Generic5.PVUCLV22857 | 1 | -0.6 | 0.4
Generic5.PVUCLV22859 | 1 | -0.6 | 0.4
Generic5.PVUCLV22872 | 1 | -0.6 | 0.4
Generic5.PVUCLV22873 | 1 | -0.6 | 0.4
Generic5.PVUCLV22874 | 1 | -0.6 | 0.4
Generic5.PVUCLV22876 | 1 | -0.6 | 0.4
Generic5.PVUCLV22882 | 1 | -0.6 | 0.4
Generic5.PVUCLV22883 | 1 | -0.6 | 0.4
Generic5.PVUCLV22884 | 1 | -0.6 | 0.4
Generic5.PVUCLV22895 | 1 | -0.6 | 0.4
Generic5.PVUCLV22896 | 1 | -0.6 | 0.4
Generic5.PVUCLV22897 | 1 | -0.6 | 0.4
Generic5.PVUCLV22898 | 1 | -0.6 | 0.4
Generic5.PVS_DUMMY33522 | 1 | -1.2 | 0.7
Generic5.PVS_DUMMY33523 | 1 | -1.2 | 0.7
Generic5.PVS_DUMMY33524 | 1 | -1.2 | 0.7
Generic5.PVS_DUMMY33525 | 1 | -1.2 | 0.7
Generic5.PVS_DUMMY33526 | 1 | -1.2 | 0.7
Generic5.PVS_NCCTT4003_BT | 1 | -1.2 | 0.7
Generic5.PVUCLV22909 | 1 | -1.2 | 0.7
Generic5.PVUCLV22911 | 1 | -1.2 | 0.7
Generic5.PVUCLV22912 | 1 | -1.2 | 0.7
Generic5.PVUCLV22913 | 1 | -1.2 | 0.7
Generic5.PVUCLV22915 | 1 | -1.2 | 0.7
Generic5.PVUCLV34537 | 1 | -0.9 | 0.5
Generic5.PVS_DUMMY15189 | 1 | -1.2 | 0.7
Generic5.PVUCLV21405 | 1 | -1.2 | 0.7
Generic5.PVS_DUMMY11788 | 1 | -0.3 | 0.2
Generic5.PVS_DUMMY11789 | 1 | -0.3 | 0.2
Generic5.PVS_DUMMY11790 | 1 | -0.3 | 0.2
Generic5.PVS_DUMMY11791 | 1 | -0.3 | 0.2
Generic5.PVS_DUMMY11792 | 1 | -0.3 | 0.2
Generic5.PVS_DUMMY11793 | 1 | -0.3 | 0.2
Generic5.PVS_DUMMY11794 | 1 | -0.3 | 0.2
Generic5.PVS_DUMMY11795 | 1 | -0.3 | 0.2
Generic5.PVS_DUMMY11796 | 1 | -0.3 | 0.2
Generic5.PVS_NCCTT1366_BT | 1 | -0.3 | 0.2
Generic5.PVUCLV14756 | 1 | -0.3 | 0.2
Generic5.PVUCLV16271 | 1 | -0.3 | 0.2
Generic5.PVUCLV16373 | 1 | -0.3 | 0.2
Generic5.PVUCLV16837 | 1 | -0.3 | 0.2
Generic5.PVUCLV18409 | 1 | -0.3 | 0.2
Generic5.PVUCLV20582 | 1 | -0.3 | 0.2
Generic5.PVUCLV23468 | 1 | -0.3 | 0.2
Generic5.PVUCLV37811 | 1 | -0.3 | 0.2
Generic5.PVUCLV39459 | 1 | -0.3 | 0.2
Generic5.PVS_NCCTT6086_BT | 1 | -1.2 | 0.7
Generic5.PVUCLV39600 | 1 | -1.2 | 0.7
Generic5.PVS_DUMMY26480 | 1 | -0.3 | 0.2
Generic5.PVS_DUMMY26481 | 1 | -0.3 | 0.2
Generic5.PVS_DUMMY26482 | 1 | -0.3 | 0.2
Generic5.PVS_DUMMY26483 | 1 | -0.3 | 0.2
Generic5.PVS_DUMMY26484 | 1 | -0.3 | 0.2
Generic5.PVS_DUMMY26485 | 1 | -0.3 | 0.2
Generic5.PVS_DUMMY26486 | 1 | -0.3 | 0.2
Generic5.PVS_DUMMY26487 | 1 | -0.3 | 0.2
Generic5.PVS_DUMMY26488 | 1 | -0.3 | 0.2
Generic5.PVS_NCCTT891_BT | 1 | -0.3 | 0.2
Generic5.PVUCLV14393 | 1 | -0.3 | 0.2
Generic5.PVUCLV15346 | 1 | -0.3 | 0.2
Generic5.PVUCLV17919 | 1 | -0.3 | 0.2
Generic5.PVUCLV19526 | 1 | -0.3 | 0.2
Generic5.PVUCLV22090 | 1 | -0.3 | 0.2
Generic5.PVUCLV23187 | 1 | -0.3 | 0.2
Generic5.PVUCLV25632 | 1 | -0.3 | 0.2
Generic5.PVUCLV26890 | 1 | -0.3 | 0.2
Generic5.PVUCLV27437 | 1 | -0.3 | 0.2
Generic5.PVS_DUMMY51533 | 1 | -1 | 0.6
Generic5.PVS_DUMMY51534 | 1 | -1 | 0.6
Generic5.PVS_NCCTT8662_BT | 1 | -1 | 0.6
Generic5.PVUCLV16535 | 1 | -1 | 0.6
Generic5.PVUCLV25199 | 1 | -1 | 0.6
Generic5.PVS_DUMMY25732 | 1 | -0.4 | 0.2
Generic5.PVS_DUMMY25733 | 1 | -0.4 | 0.2
Generic5.PVS_DUMMY25734 | 1 | -0.4 | 0.2
Generic5.PVS_DUMMY25735 | 1 | -0.4 | 0.2
Generic5.PVS_DUMMY25736 | 1 | -0.4 | 0.2
Generic5.PVS_DUMMY25737 | 1 | -0.4 | 0.2
Generic5.PVS_DUMMY25738 | 1 | -0.4 | 0.2
Generic5.PVS_DUMMY25739 | 1 | -0.4 | 0.2
Generic5.PVS_NCCTT1105_BT | 1 | -0.4 | 0.2
Generic5.PVUCLV14927 | 1 | -0.4 | 0.2
Generic5.PVUCLV15054 | 1 | -0.4 | 0.2
Generic5.PVUCLV16425 | 1 | -0.4 | 0.2
Generic5.PVUCLV18594 | 1 | -0.4 | 0.2
Generic5.PVUCLV20206 | 1 | -0.4 | 0.2
Generic5.PVUCLV25318 | 1 | -0.4 | 0.2
Generic5.PVUCLV26503 | 1 | -0.4 | 0.2
Generic5.PVUCLV27156 | 1 | -0.4 | 0.2
Generic5.PVS_DUMMY15704 | 1 | -0.4 | 0.2
Generic5.PVS_DUMMY15705 | 1 | -0.4 | 0.2
Generic5.PVS_DUMMY15706 | 1 | -0.4 | 0.2
Generic5.PVS_DUMMY15707 | 1 | -0.4 | 0.2
Generic5.PVS_DUMMY15708 | 1 | -0.4 | 0.2
Generic5.PVS_DUMMY15709 | 1 | -0.4 | 0.2
Generic5.PVS_DUMMY15710 | 1 | -0.4 | 0.2
Generic5.PVS_DUMMY15711 | 1 | -0.4 | 0.2
Generic5.PVS_NCCTT1788_BT | 1 | -0.4 | 0.2
Generic5.PVUCLV16714 | 1 | -0.4 | 0.2
Generic5.PVUCLV18206 | 1 | -0.4 | 0.2
Generic5.PVUCLV19815 | 1 | -0.4 | 0.2
Generic5.PVUCLV21853 | 1 | -0.4 | 0.2
Generic5.PVUCLV22067 | 1 | -0.4 | 0.2
Generic5.PVUCLV26979 | 1 | -0.4 | 0.2
Generic5.PVUCLV27100 | 1 | -0.4 | 0.2
Generic5.PVUCLV34679 | 1 | -0.4 | 0.2
Generic5.PVS_DUMMY4809 | 1 | -0.9 | 0.5
Generic5.PVS_DUMMY4810 | 1 | -0.9 | 0.5
Generic5.PVS_DUMMY4811 | 1 | -0.9 | 0.5
Generic5.PVS_NCCTT412_BT | 1 | -0.9 | 0.5
Generic5.PVUCLV30958 | 1 | -0.9 | 0.5
Generic5.PVUCLV33009 | 1 | -0.9 | 0.5
Generic5.PVUCLV39512 | 1 | -0.9 | 0.5
Generic5.PVS_DUMMY45301 | 1 | -1.2 | 0.7
Generic5.PVS_DUMMY45302 | 1 | -1.2 | 0.7
Generic5.PVUCLV22176 | 1 | -1.2 | 0.7
Generic5.PVUCLV36199 | 1 | -1.2 | 0.7
Generic5.PVS_DUMMY12816 | 1 | -0.3 | 0.2
Generic5.PVS_DUMMY12817 | 1 | -0.3 | 0.2
Generic5.PVS_DUMMY12818 | 1 | -0.3 | 0.2
Generic5.PVS_DUMMY12819 | 1 | -0.3 | 0.2
Generic5.PVS_DUMMY12820 | 1 | -0.3 | 0.2
Generic5.PVS_DUMMY12821 | 1 | -0.3 | 0.2
Generic5.PVS_DUMMY12822 | 1 | -0.3 | 0.2
Generic5.PVS_DUMMY12823 | 1 | -0.3 | 0.2
Generic5.PVS_DUMMY12824 | 1 | -0.3 | 0.2
Generic5.PVS_DUMMY12825 | 1 | -0.3 | 0.2
Generic5.PVS_DUMMY12826 | 1 | -0.3 | 0.2
Generic5.PVS_NCCTT1277_BT | 1 | -0.3 | 0.2
Generic5.PVUCLV12704 | 1 | -0.3 | 0.2
Generic5.PVUCLV12705 | 1 | -0.3 | 0.2
Generic5.PVUCLV14730 | 1 | -0.3 | 0.2
Generic5.PVUCLV15162 | 1 | -0.3 | 0.2
Generic5.PVUCLV21493 | 1 | -0.3 | 0.2
Generic5.PVUCLV23368 | 1 | -0.3 | 0.2
Generic5.PVUCLV23387 | 1 | -0.3 | 0.2
Generic5.PVUCLV27358 | 1 | -0.3 | 0.2
Generic5.PVUCLV27532 | 1 | -0.3 | 0.2
Generic5.PVUCLV3589 | 1 | -0.3 | 0.2
Generic5.PVUCLV36318 | 1 | -0.3 | 0.2
Generic5.PVS_DUMMY33560 | 1 | -0.5 | 0.3
Generic5.PVS_DUMMY33561 | 1 | -0.5 | 0.3
Generic5.PVS_DUMMY33562 | 1 | -0.5 | 0.3
Generic5.PVS_DUMMY33563 | 1 | -0.5 | 0.3
Generic5.PVS_DUMMY33564 | 1 | -0.5 | 0.3
Generic5.PVS_DUMMY33565 | 1 | -0.5 | 0.3
Generic5.PVS_NCCTT4012_BT | 1 | -0.5 | 0.3
Generic5.PVUCLV16640 | 1 | -0.5 | 0.3
Generic5.PVUCLV22149 | 1 | -0.5 | 0.3
Generic5.PVUCLV22979 | 1 | -0.5 | 0.3
Generic5.PVUCLV24773 | 1 | -0.5 | 0.3
Generic5.PVUCLV36038 | 1 | -0.5 | 0.3
Generic5.PVUCLV38047 | 1 | -0.5 | 0.3
Generic5.PVS_NCCTT8248_BT | 1 | -1.7 | 1
Generic5.PVUCLV18428 | 1 | -1.7 | 1
Generic5.PVS_NCCTT7888_BT | 1 | -1.7 | 1
Generic5.PVUCLV3593 | 1 | -1.7 | 1
Generic5.PVS_NCCTT1877_BT | 1 | -1.4 | 0.9
Generic5.PVUCLV19930 | 1 | -1.4 | 0.9
Generic5.PVUCLV21539 | 1 | -1.4 | 0.9
Generic5.PVUCLV25072 | 1 | -1.4 | 0.9
Generic5.PVS_NCCTT2961_BT | 1 | -0.7 | 0.4
Generic5.PVUCLV15021 | 1 | -0.7 | 0.4
Generic5.PVUCLV29249 | 1 | -0.7 | 0.4
Generic5.PVS_DUMMY49847 | 1 | -0.7 | 0.4
Generic5.PVS_DUMMY49848 | 1 | -0.7 | 0.4
Generic5.PVS_DUMMY49849 | 1 | -0.7 | 0.4
Generic5.PVS_DUMMY49850 | 1 | -0.7 | 0.4
Generic5.PVS_NCCTT8264_BT | 1 | -0.7 | 0.4
Generic5.PVUCLV10057 | 1 | -0.7 | 0.4
Generic5.PVUCLV16628 | 1 | -0.7 | 0.4
Generic5.PVUCLV16747 | 1 | -0.7 | 0.4
Generic5.PVUCLV18014 | 1 | -0.7 | 0.4
Generic5.PVS_DUMMY54655 | 1 | -0.6 | 0.3
Generic5.PVS_DUMMY54656 | 1 | -0.6 | 0.3
Generic5.PVS_DUMMY54657 | 1 | -0.6 | 0.3
Generic5.PVS_DUMMY54658 | 1 | -0.6 | 0.3
Generic5.PVS_DUMMY54659 | 1 | -0.6 | 0.3
Generic5.PVS_NCCTT9566_BT | 1 | -0.6 | 0.3
Generic5.PVUCLV10048 | 1 | -0.6 | 0.3
Generic5.PVUCLV10049 | 1 | -0.6 | 0.3
Generic5.PVUCLV10050 | 1 | -0.6 | 0.3
Generic5.PVUCLV10056 | 1 | -0.6 | 0.3
Generic5.PVUCLV23940 | 1 | -0.6 | 0.3
Generic5.PVS_DUMMY54665 | 1 | -1.2 | 0.7
Generic5.PVS_NCCTT9573_BT | 1 | -1.2 | 0.7
Generic5.PVUCLV10055 | 1 | -1.2 | 0.7
Generic5.PVS_DUMMY22747 | 1 | -0.7 | 0.4
Generic5.PVS_DUMMY22748 | 1 | -0.7 | 0.4
Generic5.PVS_DUMMY22749 | 1 | -0.7 | 0.4
Generic5.PVS_DUMMY22750 | 1 | -0.7 | 0.4
Generic5.PVS_NCCTT1816_BT | 1 | -0.7 | 0.4
Generic5.PVUCLV10045 | 1 | -0.7 | 0.4
Generic5.PVUCLV21767 | 1 | -0.7 | 0.4
Generic5.PVUCLV21889 | 1 | -0.7 | 0.4
Generic5.PVUCLV25542 | 1 | -0.7 | 0.4
Generic5.PVS_DUMMY34793 | 1 | -0.5 | 0.3
Generic5.PVS_DUMMY34794 | 1 | -0.5 | 0.3
Generic5.PVS_DUMMY34795 | 1 | -0.5 | 0.3
Generic5.PVS_DUMMY34796 | 1 | -0.5 | 0.3
Generic5.PVS_DUMMY34797 | 1 | -0.5 | 0.3
Generic5.PVS_DUMMY34798 | 1 | -0.5 | 0.3
Generic5.PVS_NCCTT4562_BT | 1 | -0.5 | 0.3
Generic5.PVUCLV10040 | 1 | -0.5 | 0.3
Generic5.PVUCLV14485 | 1 | -0.5 | 0.3
Generic5.PVUCLV15985 | 1 | -0.5 | 0.3
Generic5.PVUCLV25412 | 1 | -0.5 | 0.3
Generic5.PVUCLV26690 | 1 | -0.5 | 0.3
Generic5.PVUCLV36202 | 1 | -0.5 | 0.3
Generic5.PVS_DUMMY27221 | 1 | -0.3 | 0.2
Generic5.PVS_DUMMY27222 | 1 | -0.3 | 0.2
Generic5.PVS_DUMMY27223 | 1 | -0.3 | 0.2
Generic5.PVS_DUMMY27224 | 1 | -0.3 | 0.2
Generic5.PVS_DUMMY27225 | 1 | -0.3 | 0.2
Generic5.PVS_DUMMY27226 | 1 | -0.3 | 0.2
Generic5.PVS_DUMMY27227 | 1 | -0.3 | 0.2
Generic5.PVS_DUMMY27228 | 1 | -0.3 | 0.2
Generic5.PVS_DUMMY27229 | 1 | -0.3 | 0.2
Generic5.PVS_DUMMY27230 | 1 | -0.3 | 0.2
Generic5.PVS_NCCTT960_BT | 1 | -0.3 | 0.2
Generic5.PVUCLV18122 | 1 | -0.3 | 0.2
Generic5.PVUCLV18412 | 1 | -0.3 | 0.2
Generic5.PVUCLV19914 | 1 | -0.3 | 0.2
Generic5.PVUCLV23157 | 1 | -0.3 | 0.2
Generic5.PVUCLV23279 | 1 | -0.3 | 0.2
Generic5.PVUCLV24878 | 1 | -0.3 | 0.2
Generic5.PVUCLV25126 | 1 | -0.3 | 0.2
Generic5.PVUCLV25695 | 1 | -0.3 | 0.2
Generic5.PVUCLV36300 | 1 | -0.3 | 0.2
Generic5.PVUCLV37814 | 1 | -0.3 | 0.2
Generic5.PVS_NCCTT4683_BT | 1 | -1.5 | 0.8
Generic5.PVUCLV27344 | 1 | -1.5 | 0.8
Generic5.PVUCLV27647 | 1 | -1.5 | 0.8
Generic5.PVS_DUMMY27193 | 1 | -0.3 | 0.2
Generic5.PVS_DUMMY27194 | 1 | -0.3 | 0.2
Generic5.PVS_DUMMY27195 | 1 | -0.3 | 0.2
Generic5.PVS_DUMMY27196 | 1 | -0.3 | 0.2
Generic5.PVS_DUMMY27197 | 1 | -0.3 | 0.2
Generic5.PVS_DUMMY27198 | 1 | -0.3 | 0.2
Generic5.PVS_DUMMY27199 | 1 | -0.3 | 0.2
Generic5.PVS_DUMMY27200 | 1 | -0.3 | 0.2
Generic5.PVS_DUMMY27201 | 1 | -0.3 | 0.2
Generic5.PVS_DUMMY27202 | 1 | -0.3 | 0.2
Generic5.PVS_NCCTT967_BT | 1 | -0.3 | 0.2
Generic5.PVUCLV20001 | 1 | -0.3 | 0.2
Generic5.PVUCLV20583 | 1 | -0.3 | 0.2
Generic5.PVUCLV23014 | 1 | -0.3 | 0.2
Generic5.PVUCLV24757 | 1 | -0.3 | 0.2
Generic5.PVUCLV25156 | 1 | -0.3 | 0.2
Generic5.PVUCLV25726 | 1 | -0.3 | 0.2
Generic5.PVUCLV26421 | 1 | -0.3 | 0.2
Generic5.PVUCLV26982 | 1 | -0.3 | 0.2
Generic5.PVUCLV34507 | 1 | -0.3 | 0.2
Generic5.PVUCLV39602 | 1 | -0.3 | 0.2
Generic5.PVS_DUMMY29013 | 1 | -0.4 | 0.2
Generic5.PVS_DUMMY29014 | 1 | -0.4 | 0.2
Generic5.PVS_DUMMY29015 | 1 | -0.4 | 0.2
Generic5.PVS_DUMMY29016 | 1 | -0.4 | 0.2
Generic5.PVS_DUMMY29017 | 1 | -0.4 | 0.2
Generic5.PVS_DUMMY29018 | 1 | -0.4 | 0.2
Generic5.PVS_DUMMY29019 | 1 | -0.4 | 0.2
Generic5.PVS_NCCTT3193_BT | 1 | -0.4 | 0.2
Generic5.PVUCLV14584 | 1 | -0.4 | 0.2
Generic5.PVUCLV19629 | 1 | -0.4 | 0.2
Generic5.PVUCLV20311 | 1 | -0.4 | 0.2
Generic5.PVUCLV24894 | 1 | -0.4 | 0.2
Generic5.PVUCLV34408 | 1 | -0.4 | 0.2
Generic5.PVUCLV34697 | 1 | -0.4 | 0.2
Generic5.PVUCLV39618 | 1 | -0.4 | 0.2
Generic5.PVS_DUMMY19991 | 1 | -0.4 | 0.2
Generic5.PVS_DUMMY19992 | 1 | -0.4 | 0.2
Generic5.PVS_DUMMY19993 | 1 | -0.4 | 0.2
Generic5.PVS_NCCTT1584_BT | 1 | -0.4 | 0.2
Generic5.PVUCLV16393 | 1 | -0.4 | 0.2
Generic5.PVUCLV23582 | 1 | -0.4 | 0.2
Generic5.PVUCLV25172 | 1 | -0.4 | 0.2
Generic5.PVS_DUMMY38877 | 1 | -0.4 | 0.2
Generic5.PVS_DUMMY38878 | 1 | -0.4 | 0.2
Generic5.PVS_NCCTT5525_BT | 1 | -0.4 | 0.2
Generic5.PVUCLV14243 | 1 | -0.4 | 0.2
Generic5.PVUCLV32977 | 1 | -0.4 | 0.2
Generic5.PVS_DUMMY40346 | 1 | -0.3 | 0.2
Generic5.PVS_NCCTT6118_BT | 1 | -0.3 | 0.2
Generic5.PVUCLV39479 | 1 | -0.3 | 0.2
Generic5.PVS_DUMMY16889 | 1 | -0.3 | 0.2
Generic5.PVS_NCCTT3071_BT | 1 | -0.3 | 0.2
Generic5.PVUCLV29315 | 1 | -0.3 | 0.2
Generic5.PVS_DUMMY38501 | 1 | -1.2 | 0.6
Generic5.PVS_DUMMY38502 | 1 | -1.2 | 0.6
Generic5.PVS_NCCTT5235_BT | 1 | -1.2 | 0.6
Generic5.PVUCLV34554 | 1 | -1.2 | 0.6
Generic5.PVUCLV38099 | 1 | -1.2 | 0.6
Generic5.PVS_DUMMY1788 | 1 | -0.7 | 0.4
Generic5.PVS_NCCTT734_BT | 1 | -0.7 | 0.4
Generic5.PVUCLV30932 | 1 | -0.7 | 0.4
Generic5.PVS_DUMMY25383 | 1 | -0.9 | 0.5
Generic5.PVS_DUMMY25384 | 1 | -0.9 | 0.5
Generic5.PVS_DUMMY25385 | 1 | -0.9 | 0.5
Generic5.PVS_NCCTT1056_BT | 1 | -0.9 | 0.5
Generic5.PVUCLV26350 | 1 | -0.9 | 0.5
Generic5.PVUCLV26468 | 1 | -0.9 | 0.5
Generic5.PVUCLV3590 | 1 | -0.9 | 0.5
Generic5.PVS_NCCTT8742_BT | 1 | -1 | 0.6
Generic5.PVUCLV16290 | 1 | -1 | 0.6
Generic5.PVS_DUMMY35252 | 1 | -0.9 | 0.5
Generic5.PVS_DUMMY35253 | 1 | -0.9 | 0.5
Generic5.PVS_DUMMY35254 | 1 | -0.9 | 0.5
Generic5.PVS_NCCTT4453_BT | 1 | -0.9 | 0.5
Generic5.PVUCLV14894 | 1 | -0.9 | 0.5
Generic5.PVUCLV18564 | 1 | -0.9 | 0.5
Generic5.PVUCLV26999 | 1 | -0.9 | 0.5
Generic5.PVS_DUMMY20583 | 1 | -0.4 | 0.2
Generic5.PVS_DUMMY20584 | 1 | -0.4 | 0.2
Generic5.PVS_DUMMY20585 | 1 | -0.4 | 0.2
Generic5.PVS_DUMMY20586 | 1 | -0.4 | 0.2
Generic5.PVS_DUMMY20587 | 1 | -0.4 | 0.2
Generic5.PVS_DUMMY20588 | 1 | -0.4 | 0.2
Generic5.PVS_DUMMY20589 | 1 | -0.4 | 0.2
Generic5.PVS_DUMMY20590 | 1 | -0.4 | 0.2
Generic5.PVS_NCCTT1493_BT | 1 | -0.4 | 0.2
Generic5.PVUCLV15023 | 1 | -0.4 | 0.2
Generic5.PVUCLV16002 | 1 | -0.4 | 0.2
Generic5.PVUCLV18136 | 1 | -0.4 | 0.2
Generic5.PVUCLV20175 | 1 | -0.4 | 0.2
Generic5.PVUCLV21902 | 1 | -0.4 | 0.2
Generic5.PVUCLV22196 | 1 | -0.4 | 0.2
Generic5.PVUCLV23706 | 1 | -0.4 | 0.2
Generic5.PVUCLV32700 | 1 | -0.4 | 0.2
Generic5.PVS_DUMMY34814 | 1 | -0.9 | 0.5
Generic5.PVS_DUMMY34815 | 1 | -0.9 | 0.5
Generic5.PVS_DUMMY34816 | 1 | -0.9 | 0.5
Generic5.PVS_NCCTT4538_BT | 1 | -0.9 | 0.5
Generic5.PVUCLV17058 | 1 | -0.9 | 0.5
Generic5.PVUCLV18672 | 1 | -0.9 | 0.5
Generic5.PVUCLV3591 | 1 | -0.9 | 0.5
Generic5.PVS_DUMMY5036 | 1 | -0.3 | 0.2
Generic5.PVS_DUMMY5037 | 1 | -0.3 | 0.2
Generic5.PVS_DUMMY5038 | 1 | -0.3 | 0.2
Generic5.PVS_DUMMY5039 | 1 | -0.3 | 0.2
Generic5.PVS_DUMMY5040 | 1 | -0.3 | 0.2
Generic5.PVS_DUMMY5041 | 1 | -0.3 | 0.2
Generic5.PVS_DUMMY5042 | 1 | -0.3 | 0.2
Generic5.PVS_DUMMY5043 | 1 | -0.3 | 0.2
Generic5.PVS_DUMMY5044 | 1 | -0.3 | 0.2
Generic5.PVS_NCCTT431_BT | 1 | -0.3 | 0.2
Generic5.PVUCLV18239 | 1 | -0.3 | 0.2
Generic5.PVUCLV23171 | 1 | -0.3 | 0.2
Generic5.PVUCLV23295 | 1 | -0.3 | 0.2
Generic5.PVUCLV25430 | 1 | -0.3 | 0.2
Generic5.PVUCLV25556 | 1 | -0.3 | 0.2
Generic5.PVUCLV26164 | 1 | -0.3 | 0.2
Generic5.PVUCLV26705 | 1 | -0.3 | 0.2
Generic5.PVUCLV31068 | 1 | -0.3 | 0.2
Generic5.PVUCLV37827 | 1 | -0.3 | 0.2
Generic5.PVS_DUMMY7029 | 1 | -0.3 | 0.2
Generic5.PVS_DUMMY7030 | 1 | -0.3 | 0.2
Generic5.PVS_DUMMY7031 | 1 | -0.3 | 0.2
Generic5.PVS_DUMMY7032 | 1 | -0.3 | 0.2
Generic5.PVS_DUMMY7033 | 1 | -0.3 | 0.2
Generic5.PVS_DUMMY7034 | 1 | -0.3 | 0.2
Generic5.PVS_DUMMY7035 | 1 | -0.3 | 0.2
Generic5.PVS_DUMMY7036 | 1 | -0.3 | 0.2
Generic5.PVS_DUMMY7037 | 1 | -0.3 | 0.2
Generic5.PVS_DUMMY7038 | 1 | -0.3 | 0.2
Generic5.PVS_NCCTT712_BT | 1 | -0.3 | 0.2
Generic5.PVUCLV10036 | 1 | -0.3 | 0.2
Generic5.PVUCLV10039 | 1 | -0.3 | 0.2
Generic5.PVUCLV16345 | 1 | -0.3 | 0.2
Generic5.PVUCLV23955 | 1 | -0.3 | 0.2
Generic5.PVUCLV25055 | 1 | -0.3 | 0.2
Generic5.PVUCLV26307 | 1 | -0.3 | 0.2
Generic5.PVUCLV26811 | 1 | -0.3 | 0.2
Generic5.PVUCLV26954 | 1 | -0.3 | 0.2
Generic5.PVUCLV29264 | 1 | -0.3 | 0.2
Generic5.PVUCLV30884 | 1 | -0.3 | 0.2
Generic5.PVS_DUMMY52540 | 1 | -1.2 | 0.7
Generic5.PVS_NCCTT8979_BT | 1 | -1.2 | 0.7
Generic5.PVUCLV15452 | 1 | -1.2 | 0.7
Generic5.PVS_DUMMY19781 | 1 | -0.3 | 0.2
Generic5.PVS_DUMMY19782 | 1 | -0.3 | 0.2
Generic5.PVS_DUMMY19783 | 1 | -0.3 | 0.2
Generic5.PVS_DUMMY19784 | 1 | -0.3 | 0.2
Generic5.PVS_DUMMY19785 | 1 | -0.3 | 0.2
Generic5.PVS_DUMMY19786 | 1 | -0.3 | 0.2
Generic5.PVS_DUMMY19787 | 1 | -0.3 | 0.2
Generic5.PVS_DUMMY19788 | 1 | -0.3 | 0.2
Generic5.PVS_DUMMY19789 | 1 | -0.3 | 0.2
Generic5.PVS_DUMMY19790 | 1 | -0.3 | 0.2
Generic5.PVS_NCCTT1573_BT | 1 | -0.3 | 0.2
Generic5.PVUCLV15265 | 1 | -0.3 | 0.2
Generic5.PVUCLV16244 | 1 | -0.3 | 0.2
Generic5.PVUCLV16761 | 1 | -0.3 | 0.2
Generic5.PVUCLV19738 | 1 | -0.3 | 0.2
Generic5.PVUCLV20415 | 1 | -0.3 | 0.2
Generic5.PVUCLV21781 | 1 | -0.3 | 0.2
Generic5.PVUCLV23531 | 1 | -0.3 | 0.2
Generic5.PVUCLV25027 | 1 | -0.3 | 0.2
Generic5.PVUCLV32925 | 1 | -0.3 | 0.2
Generic5.PVUCLV39430 | 1 | -0.3 | 0.2
Generic5.PVS_DUMMY19765 | 1 | -0.3 | 0.2
Generic5.PVS_DUMMY19766 | 1 | -0.3 | 0.2
Generic5.PVS_DUMMY19767 | 1 | -0.3 | 0.2
Generic5.PVS_DUMMY19768 | 1 | -0.3 | 0.2
Generic5.PVS_DUMMY19769 | 1 | -0.3 | 0.2
Generic5.PVS_DUMMY19770 | 1 | -0.3 | 0.2
Generic5.PVS_DUMMY19771 | 1 | -0.3 | 0.2
Generic5.PVS_DUMMY19772 | 1 | -0.3 | 0.2
Generic5.PVS_DUMMY19773 | 1 | -0.3 | 0.2
Generic5.PVS_NCCTT1572_BT | 1 | -0.3 | 0.2
Generic5.PVUCLV14843 | 1 | -0.3 | 0.2
Generic5.PVUCLV14878 | 1 | -0.3 | 0.2
Generic5.PVUCLV16376 | 1 | -0.3 | 0.2
Generic5.PVUCLV16930 | 1 | -0.3 | 0.2
Generic5.PVUCLV19879 | 1 | -0.3 | 0.2
Generic5.PVUCLV21379 | 1 | -0.3 | 0.2
Generic5.PVUCLV22070 | 1 | -0.3 | 0.2
Generic5.PVUCLV23565 | 1 | -0.3 | 0.2
Generic5.PVUCLV27074 | 1 | -0.3 | 0.2
Generic5.PVS_DUMMY40631 | 1 | -0.9 | 0.5
Generic5.PVS_DUMMY40632 | 1 | -0.9 | 0.5
Generic5.PVS_DUMMY40633 | 1 | -0.9 | 0.5
Generic5.PVS_NCCTT6310_BT | 1 | -0.9 | 0.5
Generic5.PVUCLV15147 | 1 | -0.9 | 0.5
Generic5.PVUCLV36025 | 1 | -0.9 | 0.5
Generic5.PVUCLV38033 | 1 | -0.9 | 0.5
Generic5.PVS_DUMMY54057 | 1 | -1.2 | 0.7
Generic5.PVS_NCCTT9590_BT | 1 | -1.2 | 0.7
Generic5.PVUCLV10044 | 1 | -1.2 | 0.7
Generic5.PVS_DUMMY38611 | 1 | -1.2 | 0.7
Generic5.PVS_NCCTT5474_BT | 1 | -1.2 | 0.7
Generic5.PVUCLV32910 | 1 | -1.2 | 0.7
Generic5.PVS_DUMMY54662 | 1 | -1.2 | 0.7
Generic5.PVS_NCCTT9570_BT | 1 | -1.2 | 0.7
Generic5.PVUCLV10043 | 1 | -1.2 | 0.7
Generic5.PVS_DUMMY15830 | 1 | -0.3 | 0.2
Generic5.PVS_DUMMY15831 | 1 | -0.3 | 0.2
Generic5.PVS_DUMMY15832 | 1 | -0.3 | 0.2
Generic5.PVS_DUMMY15833 | 1 | -0.3 | 0.2
Generic5.PVS_DUMMY15834 | 1 | -0.3 | 0.2
Generic5.PVS_DUMMY15835 | 1 | -0.3 | 0.2
Generic5.PVS_DUMMY15836 | 1 | -0.3 | 0.2
Generic5.PVS_DUMMY15837 | 1 | -0.3 | 0.2
Generic5.PVS_DUMMY15838 | 1 | -0.3 | 0.2
Generic5.PVS_DUMMY15839 | 1 | -0.3 | 0.2
Generic5.PVS_DUMMY15840 | 1 | -0.3 | 0.2
Generic5.PVS_NCCTT1780_BT | 1 | -0.3 | 0.2
Generic5.PVUCLV10037 | 1 | -0.3 | 0.2
Generic5.PVUCLV10041 | 1 | -0.3 | 0.2
Generic5.PVUCLV10042 | 1 | -0.3 | 0.2
Generic5.PVUCLV10047 | 1 | -0.3 | 0.2
Generic5.PVUCLV14192 | 1 | -0.3 | 0.2
Generic5.PVUCLV14363 | 1 | -0.3 | 0.2
Generic5.PVUCLV14759 | 1 | -0.3 | 0.2
Generic5.PVUCLV18377 | 1 | -0.3 | 0.2
Generic5.PVUCLV19618 | 1 | -0.3 | 0.2
Generic5.PVUCLV21660 | 1 | -0.3 | 0.2
Generic5.PVUCLV32817 | 1 | -0.3 | 0.2
Generic5.PVS_DUMMY54653 | 1 | -1.2 | 0.7
Generic5.PVS_NCCTT9568_BT | 1 | -1.2 | 0.7
Generic5.PVUCLV10054 | 1 | -1.2 | 0.7
Generic5.PVS_DUMMY21305 | 1 | -0.3 | 0.2
Generic5.PVS_DUMMY21306 | 1 | -0.3 | 0.2
Generic5.PVS_DUMMY21307 | 1 | -0.3 | 0.2
Generic5.PVS_DUMMY21308 | 1 | -0.3 | 0.2
Generic5.PVS_DUMMY21309 | 1 | -0.3 | 0.2
Generic5.PVS_DUMMY21310 | 1 | -0.3 | 0.2
Generic5.PVS_DUMMY21311 | 1 | -0.3 | 0.2
Generic5.PVS_DUMMY21312 | 1 | -0.3 | 0.2
Generic5.PVS_DUMMY21313 | 1 | -0.3 | 0.2
Generic5.PVS_DUMMY21314 | 1 | -0.3 | 0.2
Generic5.PVS_DUMMY21315 | 1 | -0.3 | 0.2
Generic5.PVS_NCCTT1846_BT | 1 | -0.3 | 0.2
Generic5.PVUCLV10046 | 1 | -0.3 | 0.2
Generic5.PVUCLV10051 | 1 | -0.3 | 0.2
Generic5.PVUCLV10052 | 1 | -0.3 | 0.2
Generic5.PVUCLV10053 | 1 | -0.3 | 0.2
Generic5.PVUCLV16902 | 1 | -0.3 | 0.2
Generic5.PVUCLV17839 | 1 | -0.3 | 0.2
Generic5.PVUCLV18518 | 1 | -0.3 | 0.2
Generic5.PVUCLV18798 | 1 | -0.3 | 0.2
Generic5.PVUCLV22039 | 1 | -0.3 | 0.2
Generic5.PVUCLV26331 | 1 | -0.3 | 0.2
Generic5.PVUCLV3592 | 1 | -0.3 | 0.2
Generic5.PVS_DUMMY32333 | 1 | -4.8 | 2.8
Generic5.PVS_NCCTT3789_BT | 1 | -4.8 | 2.8
Generic5.PVUCLV20203 | 1 | -4.8 | 2.8
Generic5.PVS_DUMMY25396 | 1 | -0.4 | 0.2
Generic5.PVS_DUMMY25397 | 1 | -0.4 | 0.2
Generic5.PVS_DUMMY25398 | 1 | -0.4 | 0.2
Generic5.PVS_DUMMY25399 | 1 | -0.4 | 0.2
Generic5.PVS_DUMMY25400 | 1 | -0.4 | 0.2
Generic5.PVS_DUMMY25401 | 1 | -0.4 | 0.2
Generic5.PVS_DUMMY25402 | 1 | -0.4 | 0.2
Generic5.PVS_NCCTT1067_BT | 1 | -0.4 | 0.2
Generic5.PVUCLV12703 | 1 | -0.4 | 0.2
Generic5.PVUCLV16788 | 1 | -0.4 | 0.2
Generic5.PVUCLV18828 | 1 | -0.4 | 0.2
Generic5.PVUCLV20446 | 1 | -0.4 | 0.2
Generic5.PVUCLV23012 | 1 | -0.4 | 0.2
Generic5.PVUCLV26448 | 1 | -0.4 | 0.2
Generic5.PVUCLV27385 | 1 | -0.4 | 0.2
Generic5.PVS_DUMMY32173 | 1 | -0.3 | 0.2
Generic5.PVS_DUMMY32174 | 1 | -0.3 | 0.2
Generic5.PVS_DUMMY32175 | 1 | -0.3 | 0.2
Generic5.PVS_DUMMY32176 | 1 | -0.3 | 0.2
Generic5.PVS_DUMMY32177 | 1 | -0.3 | 0.2
Generic5.PVS_DUMMY32178 | 1 | -0.3 | 0.2
Generic5.PVS_DUMMY32179 | 1 | -0.3 | 0.2
Generic5.PVS_DUMMY32180 | 1 | -0.3 | 0.2
Generic5.PVS_DUMMY32181 | 1 | -0.3 | 0.2
Generic5.PVS_DUMMY32182 | 1 | -0.3 | 0.2
Generic5.PVS_DUMMY32183 | 1 | -0.3 | 0.2
Generic5.PVS_NCCTT3953_BT | 1 | -0.3 | 0.2
Generic5.PVUCLV15607 | 1 | -0.3 | 0.2
Generic5.PVUCLV15608 | 1 | -0.3 | 0.2
Generic5.PVUCLV15609 | 1 | -0.3 | 0.2
Generic5.PVUCLV15610 | 1 | -0.3 | 0.2
Generic5.PVUCLV22762 | 1 | -0.3 | 0.2
Generic5.PVUCLV22763 | 1 | -0.3 | 0.2
Generic5.PVUCLV22764 | 1 | -0.3 | 0.2
Generic5.PVUCLV22765 | 1 | -0.3 | 0.2
Generic5.PVUCLV22766 | 1 | -0.3 | 0.2
Generic5.PVUCLV22767 | 1 | -0.3 | 0.2
Generic5.PVUCLV22768 | 1 | -0.3 | 0.2
Generic5.PVS_DUMMY12276 | 1 | -0.3 | 0.2
Generic5.PVS_NCCTT1212_BT | 1 | -0.3 | 0.2
Generic5.PVUCLV26194 | 1 | -0.3 | 0.2
Generic5.PVS_DUMMY38641 | 1 | -1 | 0.6
Generic5.PVS_DUMMY38642 | 1 | -1 | 0.6
Generic5.PVS_NCCTT5467_BT | 1 | -1 | 0.6
Generic5.PVUCLV16175 | 1 | -1 | 0.6
Generic5.PVUCLV32864 | 1 | -1 | 0.6
Generic5.PVS_DUMMY40616 | 1 | -0.3 | 0.2
Generic5.PVS_NCCTT6284_BT | 1 | -0.3 | 0.2
Generic5.PVUCLV37898 | 1 | -0.3 | 0.2
Generic5.PVS_DUMMY26369 | 1 | -0.2 | 0.1
Generic5.PVS_DUMMY26370 | 1 | -0.2 | 0.1
Generic5.PVS_DUMMY26371 | 1 | -0.2 | 0.1
Generic5.PVS_DUMMY26372 | 1 | -0.2 | 0.1
Generic5.PVS_DUMMY26373 | 1 | -0.2 | 0.1
Generic5.PVS_DUMMY26374 | 1 | -0.2 | 0.1
Generic5.PVS_DUMMY26375 | 1 | -0.2 | 0.1
Generic5.PVS_DUMMY26376 | 1 | -0.2 | 0.1
Generic5.PVS_DUMMY26377 | 1 | -0.2 | 0.1
Generic5.PVS_DUMMY26378 | 1 | -0.2 | 0.1
Generic5.PVS_DUMMY26379 | 1 | -0.2 | 0.1
Generic5.PVS_DUMMY26380 | 1 | -0.2 | 0.1
Generic5.PVS_DUMMY26381 | 1 | -0.2 | 0.1
Generic5.PVS_NCCTT1171_BT | 1 | -0.2 | 0.1
Generic5.PVUCLV12702 | 1 | -0.2 | 0.1
Generic5.PVUCLV14663 | 1 | -0.2 | 0.1
Generic5.PVUCLV17124 | 1 | -0.2 | 0.1
Generic5.PVUCLV21313 | 1 | -0.2 | 0.1
Generic5.PVUCLV23365 | 1 | -0.2 | 0.1
Generic5.PVUCLV24843 | 1 | -0.2 | 0.1
Generic5.PVUCLV24962 | 1 | -0.2 | 0.1
Generic5.PVUCLV25358 | 1 | -0.2 | 0.1
Generic5.PVUCLV26240 | 1 | -0.2 | 0.1
Generic5.PVUCLV26776 | 1 | -0.2 | 0.1
Generic5.PVUCLV27198 | 1 | -0.2 | 0.1
Generic5.PVUCLV27603 | 1 | -0.2 | 0.1
Generic5.PVUCLV37990 | 1 | -0.2 | 0.1
Generic5.PVS_DUMMY35990 | 1 | -0.7 | 0.4
Generic5.PVS_NCCTT4726_BT | 1 | -0.7 | 0.4
Generic5.PVUCLV27294 | 1 | -0.7 | 0.4
Generic5.PVS_DUMMY8896 | 1 | -0.5 | 0.3
Generic5.PVS_DUMMY8897 | 1 | -0.5 | 0.3
Generic5.PVS_DUMMY8898 | 1 | -0.5 | 0.3
Generic5.PVS_DUMMY8899 | 1 | -0.5 | 0.3
Generic5.PVS_DUMMY8900 | 1 | -0.5 | 0.3
Generic5.PVS_DUMMY8901 | 1 | -0.5 | 0.3
Generic5.PVS_NCCTT2952_BT | 1 | -0.5 | 0.3
Generic5.PVUCLV14969 | 1 | -0.5 | 0.3
Generic5.PVUCLV15096 | 1 | -0.5 | 0.3
Generic5.PVUCLV18632 | 1 | -0.5 | 0.3
Generic5.PVUCLV20247 | 1 | -0.5 | 0.3
Generic5.PVUCLV29205 | 1 | -0.5 | 0.3
Generic5.PVUCLV34350 | 1 | -0.5 | 0.3
Generic5.PVS_DUMMY40085 | 1 | -1.2 | 0.7
Generic5.PVS_DUMMY40086 | 1 | -1.2 | 0.7
Generic5.PVS_NCCTT5912_BT | 1 | -1.2 | 0.7
Generic5.PVUCLV19703 | 1 | -1.2 | 0.7
Generic5.PVUCLV36392 | 1 | -1.2 | 0.7
Generic5.PVS_DUMMY57755 | 1 | -1.2 | 0.7
Generic5.PVS_NCCTT11117_BT | 1 | -1.2 | 0.7
Generic5.PVUCLV23892 | 1 | -1.2 | 0.7
Generic5.PVS_DUMMY20078 | 1 | -0.7 | 0.4
Generic5.PVS_DUMMY20079 | 1 | -0.7 | 0.4
Generic5.PVS_DUMMY20080 | 1 | -0.7 | 0.4
Generic5.PVS_DUMMY20081 | 1 | -0.7 | 0.4
Generic5.PVS_NCCTT1417_BT | 1 | -0.7 | 0.4
Generic5.PVUCLV16577 | 1 | -0.7 | 0.4
Generic5.PVUCLV23228 | 1 | -0.7 | 0.4
Generic5.PVUCLV25244 | 1 | -0.7 | 0.4
Generic5.PVUCLV26645 | 1 | -0.7 | 0.4
Generic5.PVS_DUMMY35876 | 1 | -1.2 | 0.7
Generic5.PVS_NCCTT4647_BT | 1 | -1.2 | 0.7
Generic5.PVUCLV27051 | 1 | -1.2 | 0.7
Generic5.PVS_DUMMY54797 | 1 | -1.2 | 0.7
Generic5.PVS_DUMMY54798 | 1 | -1.2 | 0.7
Generic5.PVS_NCCTT9705_BT | 1 | -1.2 | 0.7
Generic5.PVUCLV23853 | 1 | -1.2 | 0.7
Generic5.PVUCLV24800 | 1 | -1.2 | 0.7
Generic5.PVS_DUMMY38674 | 1 | -1.2 | 0.7
Generic5.PVS_NCCTT5475_BT | 1 | -1.2 | 0.7
Generic5.PVUCLV32909 | 1 | -1.2 | 0.7
Generic5.PVS_DUMMY36035 | 1 | -1.2 | 0.7
Generic5.PVS_NCCTT4699_BT | 1 | -1.2 | 0.7
Generic5.PVUCLV27467 | 1 | -1.2 | 0.7
Generic5.PVS_DUMMY20140 | 1 | -0.3 | 0.2
Generic5.PVS_DUMMY20141 | 1 | -0.3 | 0.2
Generic5.PVS_DUMMY20142 | 1 | -0.3 | 0.2
Generic5.PVS_DUMMY20143 | 1 | -0.3 | 0.2
Generic5.PVS_DUMMY20144 | 1 | -0.3 | 0.2
Generic5.PVS_DUMMY20145 | 1 | -0.3 | 0.2
Generic5.PVS_DUMMY20146 | 1 | -0.3 | 0.2
Generic5.PVS_DUMMY20147 | 1 | -0.3 | 0.2
Generic5.PVS_DUMMY20148 | 1 | -0.3 | 0.2
Generic5.PVS_DUMMY20149 | 1 | -0.3 | 0.2
Generic5.PVS_NCCTT1425_BT | 1 | -0.3 | 0.2
Generic5.PVUCLV14973 | 1 | -0.3 | 0.2
Generic5.PVUCLV17966 | 1 | -0.3 | 0.2
Generic5.PVUCLV18636 | 1 | -0.3 | 0.2
Generic5.PVUCLV18741 | 1 | -0.3 | 0.2
Generic5.PVUCLV21481 | 1 | -0.3 | 0.2
Generic5.PVUCLV23642 | 1 | -0.3 | 0.2
Generic5.PVUCLV26648 | 1 | -0.3 | 0.2
Generic5.PVUCLV27296 | 1 | -0.3 | 0.2
Generic5.PVUCLV34631 | 1 | -0.3 | 0.2
Generic5.PVUCLV36157 | 1 | -0.3 | 0.2
Generic5.PVS_DUMMY34643 | 1 | -1.5 | 0.9
Generic5.PVS_DUMMY34644 | 1 | -1.5 | 0.9
Generic5.PVS_DUMMY34645 | 1 | -1.5 | 0.9
Generic5.PVS_NCCTT4507_BT | 1 | -1.5 | 0.9
Generic5.PVUCLV18315 | 1 | -1.5 | 0.9
Generic5.PVUCLV25513 | 1 | -1.5 | 0.9
Generic5.PVUCLV26778 | 1 | -1.5 | 0.9
Generic5.PVS_DUMMY12599 | 1 | -1.2 | 0.7
Generic5.PVS_DUMMY12600 | 1 | -1.2 | 0.7
Generic5.PVS_NCCTT1262_BT | 1 | -1.2 | 0.7
Generic5.PVUCLV14570 | 1 | -1.2 | 0.7
Generic5.PVUCLV23367 | 1 | -1.2 | 0.7
Generic5.PVS_DUMMY11505 | 1 | -0.3 | 0.2
Generic5.PVS_DUMMY11506 | 1 | -0.3 | 0.2
Generic5.PVS_DUMMY11507 | 1 | -0.3 | 0.2
Generic5.PVS_DUMMY11508 | 1 | -0.3 | 0.2
Generic5.PVS_DUMMY11509 | 1 | -0.3 | 0.2
Generic5.PVS_DUMMY11510 | 1 | -0.3 | 0.2
Generic5.PVS_DUMMY11511 | 1 | -0.3 | 0.2
Generic5.PVS_DUMMY11512 | 1 | -0.3 | 0.2
Generic5.PVS_DUMMY11513 | 1 | -0.3 | 0.2
Generic5.PVS_DUMMY11514 | 1 | -0.3 | 0.2
Generic5.PVS_DUMMY11515 | 1 | -0.3 | 0.2
Generic5.PVS_NCCTT1325_BT | 1 | -0.3 | 0.2
Generic5.PVUCLV14272 | 1 | -0.3 | 0.2
Generic5.PVUCLV15345 | 1 | -0.3 | 0.2
Generic5.PVUCLV16178 | 1 | -0.3 | 0.2
Generic5.PVUCLV21569 | 1 | -0.3 | 0.2
Generic5.PVUCLV21852 | 1 | -0.3 | 0.2
Generic5.PVUCLV23418 | 1 | -0.3 | 0.2
Generic5.PVUCLV24667 | 1 | -0.3 | 0.2
Generic5.PVUCLV27155 | 1 | -0.3 | 0.2
Generic5.PVUCLV27436 | 1 | -0.3 | 0.2
Generic5.PVUCLV29166 | 1 | -0.3 | 0.2
Generic5.PVUCLV29345 | 1 | -0.3 | 0.2
Generic5.PVS_DUMMY49875 | 1 | -0.9 | 0.6
Generic5.PVS_NCCTT8259_BT | 1 | -0.9 | 0.6
Generic5.PVUCLV17932 | 1 | -0.9 | 0.6
Generic5.PVS_DUMMY19791 | 1 | -1 | 0.6
Generic5.PVS_DUMMY19792 | 1 | -1 | 0.6
Generic5.PVS_DUMMY19793 | 1 | -1 | 0.6
Generic5.PVS_DUMMY19794 | 1 | -1 | 0.6
Generic5.PVS_DUMMY19795 | 1 | -1 | 0.6
Generic5.PVS_DUMMY19796 | 1 | -1 | 0.6
Generic5.PVS_DUMMY19797 | 1 | -1 | 0.6
Generic5.PVS_DUMMY19798 | 1 | -1 | 0.6
Generic5.PVS_NCCTT1579_BT | 1 | -1 | 0.6
Generic5.PVUCLV17008 | 1 | -1 | 0.6
Generic5.PVUCLV18514 | 1 | -1 | 0.6
Generic5.PVUCLV18796 | 1 | -1 | 0.6
Generic5.PVUCLV21490 | 1 | -1 | 0.6
Generic5.PVUCLV23529 | 1 | -1 | 0.6
Generic5.PVUCLV25023 | 1 | -1 | 0.6
Generic5.PVUCLV38044 | 1 | -1 | 0.6
Generic5.PVUCLV39427 | 1 | -1 | 0.6
Generic5.PVS_DUMMY38625 | 1 | -1.8 | 1.1
Generic5.PVS_DUMMY38626 | 1 | -1.8 | 1.1
Generic5.PVS_DUMMY38627 | 1 | -1.8 | 1.1
Generic5.PVS_DUMMY38628 | 1 | -1.8 | 1.1
Generic5.PVS_NCCTT5470_BT | 1 | -1.8 | 1.1
Generic5.PVUCLV14680 | 1 | -1.8 | 1.1
Generic5.PVUCLV32880 | 1 | -1.8 | 1.1
Generic5.PVUCLV7652 | 1 | -1.8 | 1.1
Generic5.PVUCLV7658 | 1 | -1.8 | 1.1
Generic5.PVS_DUMMY52805 | 1 | -3.5 | 2.1
Generic5.PVS_NCCTT9161_BT | 1 | -5.3 | 3.1
Generic5.PVUCLV7656 | 1 | -5.3 | 3.1
Generic5.PVS_DUMMY52803 | 1 | -3.5 | 2.1
Generic5.PVS_NCCTT9158_BT | 1 | -5.3 | 3.1
Generic5.PVUCLV7659 | 1 | -5.3 | 3.1
Generic5.PVS_DUMMY52795 | 1 | -3.5 | 2.1
Generic5.PVS_NCCTT9162_BT | 1 | -5.3 | 3.1
Generic5.PVUCLV7657 | 1 | -5.3 | 3.1
Generic5.PVS_DUMMY5344 | 1 | -0.9 | 0.6
Generic5.PVS_DUMMY5345 | 1 | -0.9 | 0.6
Generic5.PVS_DUMMY5346 | 1 | -0.9 | 0.6
Generic5.PVS_DUMMY5347 | 1 | -0.9 | 0.6
Generic5.PVS_DUMMY5348 | 1 | -0.9 | 0.6
Generic5.PVS_DUMMY5349 | 1 | -0.9 | 0.6
Generic5.PVS_DUMMY5350 | 1 | -0.9 | 0.6
Generic5.PVS_DUMMY5351 | 1 | -0.9 | 0.6
Generic5.PVS_DUMMY5352 | 1 | -0.9 | 0.6
Generic5.PVS_NCCTT389_BT | 1 | -0.9 | 0.6
Generic5.PVUCLV14396 | 1 | -0.9 | 0.6
Generic5.PVUCLV14672 | 1 | -0.9 | 0.6
Generic5.PVUCLV16540 | 1 | -0.9 | 0.6
Generic5.PVUCLV20211 | 1 | -0.9 | 0.6
Generic5.PVUCLV23744 | 1 | -0.9 | 0.6
Generic5.PVUCLV26606 | 1 | -0.9 | 0.6
Generic5.PVUCLV27016 | 1 | -0.9 | 0.6
Generic5.PVUCLV30962 | 1 | -0.9 | 0.6
Generic5.PVUCLV38129 | 1 | -0.9 | 0.6
Generic5.PVS_DUMMY52793 | 1 | -3.5 | 2.1
Generic5.PVS_NCCTT9159_BT | 1 | -5.3 | 3.1
Generic5.PVUCLV7655 | 1 | -5.3 | 3.1
Generic5.PVS_DUMMY35988 | 1 | -2.8 | 1.6
Generic5.PVS_NCCTT4724_BT | 1 | -2.8 | 1.6
Generic5.PVUCLV27259 | 1 | -2.8 | 1.6
Generic5.PVS_DUMMY15884 | 1 | -3.5 | 2.1
Generic5.PVS_NCCTT1786_BT | 1 | -5.3 | 3.1
Generic5.PVUCLV21675 | 1 | -5.3 | 3.1
Generic5.PVS_DUMMY52843 | 1 | -3.5 | 2.1
Generic5.PVS_NCCTT9163_BT | 1 | -5.3 | 3.1
Generic5.PVUCLV7653 | 1 | -5.3 | 3.1
Generic5.PVS_DUMMY38588 | 1 | -3.5 | 2.1
Generic5.PVS_NCCTT5454_BT | 1 | -5.3 | 3.1
Generic5.PVUCLV32735 | 1 | -5.3 | 3.1
Generic5.PVS_DUMMY40409 | 1 | -3.5 | 2.1
Generic5.PVS_NCCTT5958_BT | 1 | -5.3 | 3.1
Generic5.PVUCLV19664 | 1 | -5.3 | 3.1
Generic5.PVS_DUMMY54860 | 1 | -3.5 | 2.1
Generic5.PVS_NCCTT9733_BT | 1 | -5.3 | 3.1
Generic5.PVUCLV24928 | 1 | -5.3 | 3.1
Generic5.PVS_DUMMY38149 | 1 | -3.5 | 2.1
Generic5.PVS_NCCTT5299_BT | 1 | -5.3 | 3.1
Generic5.PVUCLV34492 | 1 | -5.3 | 3.1
Generic5.PVS_DUMMY28025 | 1 | -0.3 | 0.2
Generic5.PVS_DUMMY28026 | 1 | -0.3 | 0.2
Generic5.PVS_DUMMY28027 | 1 | -0.3 | 0.2
Generic5.PVS_DUMMY28028 | 1 | -0.3 | 0.2
Generic5.PVS_DUMMY28029 | 1 | -0.3 | 0.2
Generic5.PVS_DUMMY28030 | 1 | -0.3 | 0.2
Generic5.PVS_DUMMY28031 | 1 | -0.3 | 0.2
Generic5.PVS_DUMMY28032 | 1 | -0.3 | 0.2
Generic5.PVS_DUMMY28033 | 1 | -0.3 | 0.2
Generic5.PVS_DUMMY28034 | 1 | -0.3 | 0.2
Generic5.PVS_DUMMY51102 | 1 | -0.3 | 0.2
Generic5.PVS_NCCTT8714_BT | 1 | -0.3 | 0.2
Generic5.PVS_NCCTT871_BT | 1 | -0.3 | 0.2
Generic5.PVUCLV14926 | 1 | -0.3 | 0.2
Generic5.PVUCLV16703 | 1 | -0.3 | 0.2
Generic5.PVUCLV20205 | 1 | -0.3 | 0.2
Generic5.PVUCLV20496 | 1 | -0.3 | 0.2
Generic5.PVUCLV21980 | 1 | -0.3 | 0.2
Generic5.PVUCLV22089 | 1 | -0.3 | 0.2
Generic5.PVUCLV23186 | 1 | -0.3 | 0.2
Generic5.PVUCLV25317 | 1 | -0.3 | 0.2
Generic5.PVUCLV25631 | 1 | -0.3 | 0.2
Generic5.PVUCLV26600 | 1 | -0.3 | 0.2
Generic5.PVUCLV27011 | 1 | -0.3 | 0.2
Generic5.PVS_DUMMY1768 | 1 | -0.2 | 0.1
Generic5.PVS_DUMMY1769 | 1 | -0.2 | 0.1
Generic5.PVS_DUMMY1770 | 1 | -0.2 | 0.1
Generic5.PVS_DUMMY1771 | 1 | -0.2 | 0.1
Generic5.PVS_DUMMY1772 | 1 | -0.2 | 0.1
Generic5.PVS_DUMMY1773 | 1 | -0.2 | 0.1
Generic5.PVS_DUMMY1774 | 1 | -0.2 | 0.1
Generic5.PVS_DUMMY1775 | 1 | -0.2 | 0.1
Generic5.PVS_DUMMY1776 | 1 | -0.2 | 0.1
Generic5.PVS_DUMMY1777 | 1 | -0.2 | 0.1
Generic5.PVS_DUMMY1778 | 1 | -0.2 | 0.1
Generic5.PVS_DUMMY1779 | 1 | -0.2 | 0.1
Generic5.PVS_DUMMY1780 | 1 | -0.2 | 0.1
Generic5.PVS_DUMMY1781 | 1 | -0.2 | 0.1
Generic5.PVS_DUMMY1782 | 1 | -0.2 | 0.1
Generic5.PVS_DUMMY1783 | 1 | -0.2 | 0.1
Generic5.PVS_DUMMY1784 | 1 | -0.2 | 0.1
Generic5.PVS_DUMMY1785 | 1 | -0.2 | 0.1
Generic5.PVS_NCCTT736_BT | 1 | -0.2 | 0.1
Generic5.PVUCLV11115 | 1 | -0.2 | 0.1
Generic5.PVUCLV11117 | 1 | -0.2 | 0.1
Generic5.PVUCLV14484 | 1 | -0.2 | 0.1
Generic5.PVUCLV14758 | 1 | -0.2 | 0.1
Generic5.PVUCLV15020 | 1 | -0.2 | 0.1
Generic5.PVUCLV15434 | 1 | -0.2 | 0.1
Generic5.PVUCLV15984 | 1 | -0.2 | 0.1
Generic5.PVUCLV16375 | 1 | -0.2 | 0.1
Generic5.PVUCLV16929 | 1 | -0.2 | 0.1
Generic5.PVUCLV18783 | 1 | -0.2 | 0.1
Generic5.PVUCLV21659 | 1 | -0.2 | 0.1
Generic5.PVUCLV22069 | 1 | -0.2 | 0.1
Generic5.PVUCLV23156 | 1 | -0.2 | 0.1
Generic5.PVUCLV25054 | 1 | -0.2 | 0.1
Generic5.PVUCLV25411 | 1 | -0.2 | 0.1
Generic5.PVUCLV27387 | 1 | -0.2 | 0.1
Generic5.PVUCLV27515 | 1 | -0.2 | 0.1
Generic5.PVUCLV30914 | 1 | -0.2 | 0.1
Generic5.PVS_DUMMY40095 | 1 | -0.7 | 0.4
Generic5.PVS_DUMMY40096 | 1 | -0.7 | 0.4
Generic5.PVS_DUMMY40097 | 1 | -0.7 | 0.4
Generic5.PVS_NCCTT5915_BT | 1 | -0.7 | 0.4
Generic5.PVUCLV14664 | 1 | -0.7 | 0.4
Generic5.PVUCLV16069 | 1 | -0.7 | 0.4
Generic5.PVUCLV16834 | 1 | -0.7 | 0.4
Generic5.PVUCLV19704 | 1 | -0.7 | 0.4
Generic5.PVS_DUMMY25556 | 1 | -0.3 | 0.2
Generic5.PVS_DUMMY25557 | 1 | -0.3 | 0.2
Generic5.PVS_DUMMY25558 | 1 | -0.3 | 0.2
Generic5.PVS_DUMMY25559 | 1 | -0.3 | 0.2
Generic5.PVS_DUMMY25560 | 1 | -0.3 | 0.2
Generic5.PVS_DUMMY25561 | 1 | -0.3 | 0.2
Generic5.PVS_DUMMY25562 | 1 | -0.3 | 0.2
Generic5.PVS_DUMMY25563 | 1 | -0.3 | 0.2
Generic5.PVS_DUMMY25564 | 1 | -0.3 | 0.2
Generic5.PVS_DUMMY56952 | 1 | -0.3 | 0.2
Generic5.PVS_NCCTT10878_BT | 1 | -0.3 | 0.2
Generic5.PVS_NCCTT1087_BT | 1 | -0.3 | 0.2
Generic5.PVUCLV14269 | 1 | -0.3 | 0.2
Generic5.PVUCLV15051 | 1 | -0.3 | 0.2
Generic5.PVUCLV18592 | 1 | -0.3 | 0.2
Generic5.PVUCLV19524 | 1 | -0.3 | 0.2
Generic5.PVUCLV20074 | 1 | -0.3 | 0.2
Generic5.PVUCLV22198 | 1 | -0.3 | 0.2
Generic5.PVUCLV23062 | 1 | -0.3 | 0.2
Generic5.PVUCLV26500 | 1 | -0.3 | 0.2
Generic5.PVUCLV26887 | 1 | -0.3 | 0.2
Generic5.PVUCLV34486 | 1 | -0.3 | 0.2
Generic5.PVUCLV39509 | 1 | -0.3 | 0.2
Generic5.PVS_DUMMY24924 | 1 | -0.4 | 0.2
Generic5.PVS_DUMMY24925 | 1 | -0.4 | 0.2
Generic5.PVS_DUMMY24926 | 1 | -0.4 | 0.2
Generic5.PVS_DUMMY24927 | 1 | -0.4 | 0.2
Generic5.PVS_DUMMY24928 | 1 | -0.4 | 0.2
Generic5.PVS_DUMMY24929 | 1 | -0.4 | 0.2
Generic5.PVS_NCCTT1198_BT | 1 | -0.4 | 0.2
Generic5.PVUCLV11120 | 1 | -0.4 | 0.2
Generic5.PVUCLV18023 | 1 | -0.4 | 0.2
Generic5.PVUCLV23185 | 1 | -0.4 | 0.2
Generic5.PVUCLV23737 | 1 | -0.4 | 0.2
Generic5.PVUCLV26196 | 1 | -0.4 | 0.2
Generic5.PVUCLV27560 | 1 | -0.4 | 0.2
Generic5.PVUCLV32728 | 1 | -0.4 | 0.2
Generic5.PVS_DUMMY26070 | 1 | -0.3 | 0.2
Generic5.PVS_DUMMY26071 | 1 | -0.3 | 0.2
Generic5.PVS_DUMMY26072 | 1 | -0.3 | 0.2
Generic5.PVS_DUMMY26073 | 1 | -0.3 | 0.2
Generic5.PVS_DUMMY26074 | 1 | -0.3 | 0.2
Generic5.PVS_DUMMY26075 | 1 | -0.3 | 0.2
Generic5.PVS_DUMMY26076 | 1 | -0.3 | 0.2
Generic5.PVS_DUMMY26077 | 1 | -0.3 | 0.2
Generic5.PVS_NCCTT1136_BT | 1 | -0.3 | 0.2
Generic5.PVUCLV14177 | 1 | -0.3 | 0.2
Generic5.PVUCLV14711 | 1 | -0.3 | 0.2
Generic5.PVUCLV16468 | 1 | -0.3 | 0.2
Generic5.PVUCLV17820 | 1 | -0.3 | 0.2
Generic5.PVUCLV18496 | 1 | -0.3 | 0.2
Generic5.PVUCLV22018 | 1 | -0.3 | 0.2
Generic5.PVUCLV26406 | 1 | -0.3 | 0.2
Generic5.PVUCLV26547 | 1 | -0.3 | 0.2
Generic5.PVUCLV27465 | 1 | -0.3 | 0.2
Generic5.PVS_NCCTT9789_BT | 1 | -1.2 | 0.7
Generic5.PVUCLV25510 | 1 | -1.2 | 0.7
Generic5.PVS_NCCTT7158_BT | 1 | -1.2 | 0.7
Generic5.PVUCLV36113 | 1 | -1.2 | 0.7
Generic5.PVS_DUMMY12026 | 1 | -0.3 | 0.2
Generic5.PVS_DUMMY12027 | 1 | -0.3 | 0.2
Generic5.PVS_DUMMY12028 | 1 | -0.3 | 0.2
Generic5.PVS_DUMMY12029 | 1 | -0.3 | 0.2
Generic5.PVS_DUMMY12030 | 1 | -0.3 | 0.2
Generic5.PVS_DUMMY12031 | 1 | -0.3 | 0.2
Generic5.PVS_DUMMY12032 | 1 | -0.3 | 0.2
Generic5.PVS_DUMMY12033 | 1 | -0.3 | 0.2
Generic5.PVS_DUMMY12034 | 1 | -0.3 | 0.2
Generic5.PVS_NCCTT1394_BT | 1 | -0.3 | 0.2
Generic5.PVUCLV17964 | 1 | -0.3 | 0.2
Generic5.PVUCLV18358 | 1 | -0.3 | 0.2
Generic5.PVUCLV18633 | 1 | -0.3 | 0.2
Generic5.PVUCLV21480 | 1 | -0.3 | 0.2
Generic5.PVUCLV23229 | 1 | -0.3 | 0.2
Generic5.PVUCLV23783 | 1 | -0.3 | 0.2
Generic5.PVUCLV24963 | 1 | -0.3 | 0.2
Generic5.PVUCLV32770 | 1 | -0.3 | 0.2
Generic5.PVUCLV37762 | 1 | -0.3 | 0.2
Generic5.PVUCLV37899 | 1 | -0.3 | 0.2
Generic5.PVS_DUMMY26821 | 1 | -0.3 | 0.2
Generic5.PVS_DUMMY26822 | 1 | -0.3 | 0.2
Generic5.PVS_DUMMY26823 | 1 | -0.3 | 0.2
Generic5.PVS_DUMMY26824 | 1 | -0.3 | 0.2
Generic5.PVS_DUMMY26825 | 1 | -0.3 | 0.2
Generic5.PVS_DUMMY26826 | 1 | -0.3 | 0.2
Generic5.PVS_DUMMY26827 | 1 | -0.3 | 0.2
Generic5.PVS_DUMMY26828 | 1 | -0.3 | 0.2
Generic5.PVS_DUMMY26829 | 1 | -0.3 | 0.2
Generic5.PVS_DUMMY26830 | 1 | -0.3 | 0.2
Generic5.PVS_NCCTT943_BT | 1 | -0.3 | 0.2
Generic5.PVUCLV16474 | 1 | -0.3 | 0.2
Generic5.PVUCLV17825 | 1 | -0.3 | 0.2
Generic5.PVUCLV19864 | 1 | -0.3 | 0.2
Generic5.PVUCLV21617 | 1 | -0.3 | 0.2
Generic5.PVUCLV22025 | 1 | -0.3 | 0.2
Generic5.PVUCLV22136 | 1 | -0.3 | 0.2
Generic5.PVUCLV25679 | 1 | -0.3 | 0.2
Generic5.PVUCLV26411 | 1 | -0.3 | 0.2
Generic5.PVUCLV27470 | 1 | -0.3 | 0.2
Generic5.PVUCLV39560 | 1 | -0.3 | 0.2
Generic5.PVS_DUMMY15089 | 1 | -0.4 | 0.2
Generic5.PVS_DUMMY15090 | 1 | -0.4 | 0.2
Generic5.PVS_DUMMY15091 | 1 | -0.4 | 0.2
Generic5.PVS_DUMMY15092 | 1 | -0.4 | 0.2
Generic5.PVS_DUMMY15093 | 1 | -0.4 | 0.2
Generic5.PVS_DUMMY15094 | 1 | -0.4 | 0.2
Generic5.PVS_DUMMY15095 | 1 | -0.4 | 0.2
Generic5.PVS_DUMMY15096 | 1 | -0.4 | 0.2
Generic5.PVS_NCCTT1674_BT | 1 | -0.4 | 0.2
Generic5.PVUCLV14574 | 1 | -0.4 | 0.2
Generic5.PVUCLV16841 | 1 | -0.4 | 0.2
Generic5.PVUCLV21320 | 1 | -0.4 | 0.2
Generic5.PVUCLV21721 | 1 | -0.4 | 0.2
Generic5.PVUCLV21984 | 1 | -0.4 | 0.2
Generic5.PVUCLV23900 | 1 | -0.4 | 0.2
Generic5.PVUCLV26651 | 1 | -0.4 | 0.2
Generic5.PVUCLV27300 | 1 | -0.4 | 0.2
Generic5.PVS_DUMMY16947 | 1 | -1.2 | 0.7
Generic5.PVS_NCCTT3074_BT | 1 | -1.2 | 0.7
Generic5.PVUCLV29349 | 1 | -1.2 | 0.7
Generic5.PVS_DUMMY54861 | 1 | -1.2 | 0.7
Generic5.PVS_NCCTT9758_BT | 1 | -1.2 | 0.7
Generic5.PVUCLV25203 | 1 | -1.2 | 0.7
Generic5.PVS_DUMMY34808 | 1 | -1.2 | 0.7
Generic5.PVS_NCCTT4546_BT | 1 | -1.2 | 0.7
Generic5.PVUCLV18706 | 1 | -1.2 | 0.7
Generic5.PVS_DUMMY25958 | 1 | -0.3 | 0.2
Generic5.PVS_DUMMY25959 | 1 | -0.3 | 0.2
Generic5.PVS_DUMMY25960 | 1 | -0.3 | 0.2
Generic5.PVS_DUMMY25961 | 1 | -0.3 | 0.2
Generic5.PVS_DUMMY25962 | 1 | -0.3 | 0.2
Generic5.PVS_DUMMY25963 | 1 | -0.3 | 0.2
Generic5.PVS_DUMMY25964 | 1 | -0.3 | 0.2
Generic5.PVS_DUMMY25965 | 1 | -0.3 | 0.2
Generic5.PVS_DUMMY25966 | 1 | -0.3 | 0.2
Generic5.PVS_DUMMY25967 | 1 | -0.3 | 0.2
Generic5.PVS_DUMMY25968 | 1 | -0.3 | 0.2
Generic5.PVS_NCCTT1125_BT | 1 | -0.3 | 0.2
Generic5.PVUCLV12398 | 1 | -0.3 | 0.2
Generic5.PVUCLV16947 | 1 | -0.3 | 0.2
Generic5.PVUCLV20500 | 1 | -0.3 | 0.2
Generic5.PVUCLV22277 | 1 | -0.3 | 0.2
Generic5.PVUCLV23190 | 1 | -0.3 | 0.2
Generic5.PVUCLV23371 | 1 | -0.3 | 0.2
Generic5.PVUCLV23743 | 1 | -0.3 | 0.2
Generic5.PVUCLV26507 | 1 | -0.3 | 0.2
Generic5.PVUCLV33013 | 1 | -0.3 | 0.2
Generic5.PVUCLV36118 | 1 | -0.3 | 0.2
Generic5.PVUCLV37905 | 1 | -0.3 | 0.2
Generic5.PVS_DUMMY8913 | 1 | -0.4 | 0.2
Generic5.PVS_DUMMY8914 | 1 | -0.4 | 0.2
Generic5.PVS_DUMMY8915 | 1 | -0.4 | 0.2
Generic5.PVS_DUMMY8916 | 1 | -0.4 | 0.2
Generic5.PVS_DUMMY8917 | 1 | -0.4 | 0.2
Generic5.PVS_DUMMY8918 | 1 | -0.4 | 0.2
Generic5.PVS_DUMMY8919 | 1 | -0.4 | 0.2
Generic5.PVS_NCCTT2937_BT | 1 | -0.4 | 0.2
Generic5.PVUCLV18030 | 1 | -0.4 | 0.2
Generic5.PVUCLV27258 | 1 | -0.4 | 0.2
Generic5.PVUCLV29170 | 1 | -0.4 | 0.2
Generic5.PVUCLV34314 | 1 | -0.4 | 0.2
Generic5.PVUCLV36354 | 1 | -0.4 | 0.2
Generic5.PVUCLV37861 | 1 | -0.4 | 0.2
Generic5.PVUCLV37953 | 1 | -0.4 | 0.2
Generic5.PVS_DUMMY21024 | 1 | -0.3 | 0.2
Generic5.PVS_DUMMY21025 | 1 | -0.3 | 0.2
Generic5.PVS_DUMMY21026 | 1 | -0.3 | 0.2
Generic5.PVS_DUMMY21027 | 1 | -0.3 | 0.2
Generic5.PVS_DUMMY21028 | 1 | -0.3 | 0.2
Generic5.PVS_DUMMY21029 | 1 | -0.3 | 0.2
Generic5.PVS_DUMMY21030 | 1 | -0.3 | 0.2
Generic5.PVS_DUMMY21031 | 1 | -0.3 | 0.2
Generic5.PVS_DUMMY21032 | 1 | -0.3 | 0.2
Generic5.PVS_DUMMY21033 | 1 | -0.3 | 0.2
Generic5.PVS_NCCTT1527_BT | 1 | -0.3 | 0.2
Generic5.PVUCLV15103 | 1 | -0.3 | 0.2
Generic5.PVUCLV15350 | 1 | -0.3 | 0.2
Generic5.PVUCLV15943 | 1 | -0.3 | 0.2
Generic5.PVUCLV16075 | 1 | -0.3 | 0.2
Generic5.PVUCLV19575 | 1 | -0.3 | 0.2
Generic5.PVUCLV21857 | 1 | -0.3 | 0.2
Generic5.PVUCLV23789 | 1 | -0.3 | 0.2
Generic5.PVUCLV25518 | 1 | -0.3 | 0.2
Generic5.PVUCLV27441 | 1 | -0.3 | 0.2
Generic5.PVUCLV37996 | 1 | -0.3 | 0.2
Generic5.PVS_DUMMY15712 | 1 | -1.2 | 0.7
Generic5.PVS_DUMMY15713 | 1 | -1.2 | 0.7
Generic5.PVS_DUMMY15714 | 1 | -1.2 | 0.7
Generic5.PVS_DUMMY15715 | 1 | -1.2 | 0.7
Generic5.PVS_DUMMY15716 | 1 | -1.2 | 0.7
Generic5.PVS_DUMMY15717 | 1 | -1.2 | 0.7
Generic5.PVS_DUMMY15718 | 1 | -1.2 | 0.7
Generic5.PVS_NCCTT1791_BT | 1 | -1.2 | 0.7
Generic5.PVUCLV14265 | 1 | -1.2 | 0.7
Generic5.PVUCLV14562 | 1 | -1.2 | 0.7
Generic5.PVUCLV20068 | 1 | -1.2 | 0.7
Generic5.PVUCLV21846 | 1 | -1.2 | 0.7
Generic5.PVUCLV24957 | 1 | -1.2 | 0.7
Generic5.PVUCLV27427 | 1 | -1.2 | 0.7
Generic5.PVUCLV37984 | 1 | -1.2 | 0.7
Generic5.PVS_DUMMY51263 | 1 | -0.6 | 0.3
Generic5.PVS_NCCTT8556_BT | 1 | -0.6 | 0.3
Generic5.PVUCLV17118 | 1 | -0.6 | 0.3
Generic5.PVS_DUMMY30004 | 1 | -1.3 | 0.7
Generic5.PVS_DUMMY30005 | 1 | -1.3 | 0.7
Generic5.PVS_DUMMY30006 | 1 | -1.3 | 0.7
Generic5.PVS_DUMMY30007 | 1 | -1.3 | 0.7
Generic5.PVS_NCCTT3421_BT | 1 | -1.3 | 0.7
Generic5.PVUCLV16214 | 1 | -1.3 | 0.7
Generic5.PVUCLV18891 | 1 | -1.3 | 0.7
Generic5.PVUCLV18907 | 1 | -1.3 | 0.7
Generic5.PVUCLV18908 | 1 | -1.3 | 0.7
Generic5.PVS_DUMMY21251 | 1 | -1 | 0.6
Generic5.PVS_DUMMY21252 | 1 | -1 | 0.6
Generic5.PVS_NCCTT1854_BT | 1 | -1 | 0.6
Generic5.PVUCLV19977 | 1 | -1 | 0.6
Generic5.PVUCLV22011 | 1 | -1 | 0.6
Generic5.PVS_DUMMY30019 | 1 | -0.9 | 0.5
Generic5.PVS_NCCTT3426_BT | 1 | -0.9 | 0.5
Generic5.PVUCLV18906 | 1 | -0.9 | 0.5
Generic5.PVS_DUMMY3654 | 1 | -0.6 | 0.4
Generic5.PVS_DUMMY3655 | 1 | -0.6 | 0.4
Generic5.PVS_DUMMY3656 | 1 | -0.6 | 0.4
Generic5.PVS_DUMMY3657 | 1 | -0.6 | 0.4
Generic5.PVS_DUMMY3658 | 1 | -0.6 | 0.4
Generic5.PVS_DUMMY3659 | 1 | -0.6 | 0.4
Generic5.PVS_DUMMY3660 | 1 | -0.6 | 0.4
Generic5.PVS_DUMMY3661 | 1 | -0.6 | 0.4
Generic5.PVS_DUMMY3662 | 1 | -0.6 | 0.4
Generic5.PVS_DUMMY3663 | 1 | -0.6 | 0.4
Generic5.PVS_DUMMY3664 | 1 | -0.6 | 0.4
Generic5.PVS_DUMMY3665 | 1 | -0.6 | 0.4
Generic5.PVS_DUMMY3666 | 1 | -0.6 | 0.4
Generic5.PVS_DUMMY3667 | 1 | -0.6 | 0.4
Generic5.PVS_NCCTT555_BT | 1 | -0.6 | 0.4
Generic5.PVUCLV16570 | 1 | -0.6 | 0.4
Generic5.PVUCLV18734 | 1 | -0.6 | 0.4
Generic5.PVUCLV19698 | 1 | -0.6 | 0.4
Generic5.PVUCLV20488 | 1 | -0.6 | 0.4
Generic5.PVUCLV20532 | 1 | -0.6 | 0.4
Generic5.PVUCLV23222 | 1 | -0.6 | 0.4
Generic5.PVUCLV25351 | 1 | -0.6 | 0.4
Generic5.PVUCLV26539 | 1 | -0.6 | 0.4
Generic5.PVUCLV26771 | 1 | -0.6 | 0.4
Generic5.PVUCLV27288 | 1 | -0.6 | 0.4
Generic5.PVUCLV27457 | 1 | -0.6 | 0.4
Generic5.PVUCLV27597 | 1 | -0.6 | 0.4
Generic5.PVUCLV31102 | 1 | -0.6 | 0.4
Generic5.PVUCLV34620 | 1 | -0.6 | 0.4
Generic5.PVS_DUMMY29975 | 1 | -0.9 | 0.5
Generic5.PVS_NCCTT3409_BT | 1 | -0.9 | 0.5
Generic5.PVUCLV18886 | 1 | -0.9 | 0.5
Generic5.PVS_DUMMY26263 | 1 | -0.9 | 0.5
Generic5.PVS_DUMMY26264 | 1 | -0.9 | 0.5
Generic5.PVS_DUMMY26265 | 1 | -0.9 | 0.5
Generic5.PVS_DUMMY26266 | 1 | -0.9 | 0.5
Generic5.PVS_DUMMY26267 | 1 | -0.9 | 0.5
Generic5.PVS_DUMMY26268 | 1 | -0.9 | 0.5
Generic5.PVS_DUMMY26269 | 1 | -0.9 | 0.5
Generic5.PVS_DUMMY26270 | 1 | -0.9 | 0.5
Generic5.PVS_DUMMY26271 | 1 | -0.9 | 0.5
Generic5.PVS_NCCTT1162_BT | 1 | -0.9 | 0.5
Generic5.PVUCLV14426 | 1 | -0.9 | 0.5
Generic5.PVUCLV14963 | 1 | -0.9 | 0.5
Generic5.PVUCLV15089 | 1 | -0.9 | 0.5
Generic5.PVUCLV16460 | 1 | -0.9 | 0.5
Generic5.PVUCLV20112 | 1 | -0.9 | 0.5
Generic5.PVUCLV22264 | 1 | -0.9 | 0.5
Generic5.PVUCLV26234 | 1 | -0.9 | 0.5
Generic5.PVUCLV32763 | 1 | -0.9 | 0.5
Generic5.PVUCLV32857 | 1 | -0.9 | 0.5
Generic5.PVS_DUMMY15032 | 1 | -1.5 | 0.9
Generic5.PVS_DUMMY15033 | 1 | -1.5 | 0.9
Generic5.PVS_DUMMY15034 | 1 | -1.5 | 0.9
Generic5.PVS_NCCTT1662_BT | 1 | -1.5 | 0.9
Generic5.PVUCLV14304 | 1 | -1.5 | 0.9
Generic5.PVUCLV15376 | 1 | -1.5 | 0.9
Generic5.PVUCLV21707 | 1 | -1.5 | 0.9
Generic5.PVS_DUMMY26904 | 1 | -1.8 | 1.1
Generic5.PVS_DUMMY26905 | 1 | -1.8 | 1.1
Generic5.PVS_DUMMY53919 | 1 | -1.8 | 1.1
Generic5.PVS_NCCTT9309_BT | 1 | -2.8 | 1.6
Generic5.PVS_NCCTT930_BT | 1 | -1.8 | 1.1
Generic5.PVUCLV14267 | 1 | -2.8 | 1.6
Generic5.PVUCLV22121 | 1 | -1.8 | 1.1
Generic5.PVUCLV25665 | 1 | -1.8 | 1.1
Generic5.PVS_DUMMY28482 | 1 | -1.6 | 0.9
Generic5.PVS_DUMMY28483 | 1 | -1.6 | 0.9
Generic5.PVS_DUMMY28484 | 1 | -1.6 | 0.9
Generic5.PVS_DUMMY28485 | 1 | -1.6 | 0.9
Generic5.PVS_NCCTT3284_BT | 1 | -1.6 | 0.9
Generic5.PVUCLV17675 | 1 | -1.6 | 0.9
Generic5.PVUCLV17676 | 1 | -1.6 | 0.9
Generic5.PVUCLV21354 | 1 | -1.6 | 0.9
Generic5.PVUCLV38023 | 1 | -1.6 | 0.9
Generic5.PVS_DUMMY30475 | 1 | -4.8 | 2.8
Generic5.PVS_NCCTT3768_BT | 1 | -4.8 | 2.8
Generic5.PVUCLV20160 | 1 | -4.8 | 2.8
Generic5.PVS_DUMMY38021 | 1 | -1.5 | 0.9
Generic5.PVS_DUMMY38022 | 1 | -1.5 | 0.9
Generic5.PVS_DUMMY38023 | 1 | -1.5 | 0.9
Generic5.PVS_NCCTT5283_BT | 1 | -1.5 | 0.9
Generic5.PVUCLV17715 | 1 | -1.5 | 0.9
Generic5.PVUCLV17716 | 1 | -1.5 | 0.9
Generic5.PVUCLV34386 | 1 | -1.5 | 0.9
Generic5.PVS_DUMMY49787 | 1 | -0.9 | 0.5
Generic5.PVS_NCCTT8239_BT | 1 | -0.9 | 0.5
Generic5.PVUCLV17812 | 1 | -0.9 | 0.5
Generic5.PVS_DUMMY36255 | 1 | -3.5 | 2.1
Generic5.PVS_NCCTT4874_BT | 1 | -5.3 | 3.1
Generic5.PVUCLV12402 | 1 | -5.3 | 3.1
Generic5.PVS_DUMMY28697 | 1 | -0.8 | 0.5
Generic5.PVS_DUMMY28698 | 1 | -0.8 | 0.5
Generic5.PVS_NCCTT3341_BT | 1 | -0.8 | 0.5
Generic5.PVUCLV16507 | 1 | -0.8 | 0.5
Generic5.PVUCLV20808 | 1 | -0.8 | 0.5
Generic5.PVS_DUMMY52323 | 1 | -3.5 | 2.1
Generic5.PVS_NCCTT9094_BT | 1 | -5.3 | 3.1
Generic5.PVUCLV15119 | 1 | -5.3 | 3.1
Generic5.PVS_DUMMY32323 | 1 | -4.8 | 2.8
Generic5.PVS_NCCTT3779_BT | 1 | -4.8 | 2.8
Generic5.PVUCLV20144 | 1 | -4.8 | 2.8
Generic5.PVS_DUMMY26078 | 1 | -1.8 | 1
Generic5.PVS_NCCTT1137_BT | 1 | -1.8 | 1
Generic5.PVUCLV26570 | 1 | -1.8 | 1
Generic5.PVS_DUMMY38550 | 1 | -1.8 | 1
Generic5.PVS_NCCTT5429_BT | 1 | -1.8 | 1
Generic5.PVUCLV32655 | 1 | -1.8 | 1
Generic5.PVS_DUMMY54961 | 1 | -3.5 | 2.1
Generic5.PVS_NCCTT9833_BT | 1 | -5.3 | 3.1
Generic5.PVUCLV27624 | 1 | -5.3 | 3.1
Generic5.PVS_DUMMY32358 | 1 | -4.8 | 2.8
Generic5.PVS_NCCTT3808_BT | 1 | -4.8 | 2.8
Generic5.PVUCLV20270 | 1 | -4.8 | 2.8
Generic5.PVS_DUMMY40617 | 1 | -2.8 | 1.6
Generic5.PVS_NCCTT6297_BT | 1 | -2.8 | 1.6
Generic5.PVUCLV37920 | 1 | -2.8 | 1.6
Generic5.PVS_DUMMY54888 | 1 | -2.8 | 1.6
Generic5.PVS_NCCTT9761_BT | 1 | -2.8 | 1.6
Generic5.PVUCLV25268 | 1 | -2.8 | 1.6
Generic5.PVS_DUMMY50855 | 1 | -0.7 | 0.4
Generic5.PVS_DUMMY50856 | 1 | -0.7 | 0.4
Generic5.PVS_DUMMY50857 | 1 | -0.7 | 0.4
Generic5.PVS_DUMMY50858 | 1 | -0.7 | 0.4
Generic5.PVS_DUMMY50859 | 1 | -0.7 | 0.4
Generic5.PVS_DUMMY50860 | 1 | -0.7 | 0.4
Generic5.PVS_DUMMY50861 | 1 | -0.7 | 0.4
Generic5.PVS_DUMMY50862 | 1 | -0.7 | 0.4
Generic5.PVS_DUMMY50863 | 1 | -0.7 | 0.4
Generic5.PVS_DUMMY50864 | 1 | -0.7 | 0.4
Generic5.PVS_DUMMY50865 | 1 | -0.7 | 0.4
Generic5.PVS_DUMMY50866 | 1 | -0.7 | 0.4
Generic5.PVS_NCCTT8457_BT | 1 | -0.7 | 0.4
Generic5.PVUCLV17621 | 1 | -0.7 | 0.4
Generic5.PVUCLV17622 | 1 | -0.7 | 0.4
Generic5.PVUCLV17623 | 1 | -0.7 | 0.4
Generic5.PVUCLV17624 | 1 | -0.7 | 0.4
Generic5.PVUCLV17625 | 1 | -0.7 | 0.4
Generic5.PVUCLV17626 | 1 | -0.7 | 0.4
Generic5.PVUCLV17627 | 1 | -0.7 | 0.4
Generic5.PVUCLV17628 | 1 | -0.7 | 0.4
Generic5.PVUCLV17629 | 1 | -0.7 | 0.4
Generic5.PVUCLV17630 | 1 | -0.7 | 0.4
Generic5.PVUCLV17631 | 1 | -0.7 | 0.4
Generic5.PVUCLV17632 | 1 | -0.7 | 0.4
Generic5.PVS_DUMMY39692 | 1 | -3.5 | 2.1
Generic5.PVS_NCCTT5932_BT | 1 | -5.3 | 3.1
Generic5.PVUCLV19884 | 1 | -5.3 | 3.1
Generic5.PVS_DUMMY30419 | 1 | -0.2 | 0.1
Generic5.PVS_DUMMY30420 | 1 | -0.2 | 0.1
Generic5.PVS_DUMMY30421 | 1 | -0.2 | 0.1
Generic5.PVS_DUMMY30422 | 1 | -0.2 | 0.1
Generic5.PVS_DUMMY30423 | 1 | -0.2 | 0.1
Generic5.PVS_DUMMY30424 | 1 | -0.2 | 0.1
Generic5.PVS_DUMMY30425 | 1 | -0.2 | 0.1
Generic5.PVS_DUMMY30426 | 1 | -0.2 | 0.1
Generic5.PVS_DUMMY30427 | 1 | -0.2 | 0.1
Generic5.PVS_DUMMY30428 | 1 | -0.2 | 0.1
Generic5.PVS_DUMMY30429 | 1 | -0.2 | 0.1
Generic5.PVS_DUMMY30430 | 1 | -0.2 | 0.1
Generic5.PVS_DUMMY30431 | 1 | -0.2 | 0.1
Generic5.PVS_DUMMY30432 | 1 | -0.2 | 0.1
Generic5.PVS_DUMMY30433 | 1 | -0.2 | 0.1
Generic5.PVS_DUMMY30434 | 1 | -0.2 | 0.1
Generic5.PVS_DUMMY30435 | 1 | -0.2 | 0.1
Generic5.PVS_NCCTT3751_BT | 1 | -0.2 | 0.1
Generic5.PVUCLV17588 | 1 | -0.2 | 0.1
Generic5.PVUCLV17589 | 1 | -0.2 | 0.1
Generic5.PVUCLV17590 | 1 | -0.2 | 0.1
Generic5.PVUCLV17591 | 1 | -0.2 | 0.1
Generic5.PVUCLV17593 | 1 | -0.2 | 0.1
Generic5.PVUCLV17594 | 1 | -0.2 | 0.1
Generic5.PVUCLV17595 | 1 | -0.2 | 0.1
Generic5.PVUCLV17597 | 1 | -0.2 | 0.1
Generic5.PVUCLV17598 | 1 | -0.2 | 0.1
Generic5.PVUCLV17599 | 1 | -0.2 | 0.1
Generic5.PVUCLV17600 | 1 | -0.2 | 0.1
Generic5.PVUCLV17601 | 1 | -0.2 | 0.1
Generic5.PVUCLV17603 | 1 | -0.2 | 0.1
Generic5.PVUCLV17604 | 1 | -0.2 | 0.1
Generic5.PVUCLV17613 | 1 | -0.2 | 0.1
Generic5.PVUCLV17615 | 1 | -0.2 | 0.1
Generic5.PVUCLV20006 | 1 | -0.2 | 0.1
Generic5.PVS_DUMMY51480 | 1 | -0.9 | 0.5
Generic5.PVS_NCCTT8652_BT | 1 | -0.9 | 0.5
Generic5.PVUCLV17016 | 1 | -0.9 | 0.5
Generic5.PVUCLV19491 | 1 | -0.5 | 0.3
Generic5.PVUCLV19492 | 1 | -0.5 | 0.3
Generic5.PVS_DUMMY29816 | 1 | -0.4 | 0.2
Generic5.PVS_DUMMY29817 | 1 | -0.4 | 0.2
Generic5.PVS_DUMMY29818 | 1 | -0.4 | 0.2
Generic5.PVS_DUMMY29819 | 1 | -0.4 | 0.2
Generic5.PVS_DUMMY29820 | 1 | -0.4 | 0.2
Generic5.PVS_DUMMY29822 | 1 | -0.4 | 0.2
Generic5.PVS_DUMMY29823 | 1 | -0.4 | 0.2
Generic5.PVS_DUMMY29824 | 1 | -0.4 | 0.2
Generic5.PVS_DUMMY29825 | 1 | -0.4 | 0.2
Generic5.PVS_DUMMY29826 | 1 | -0.4 | 0.2
Generic5.PVS_DUMMY29827 | 1 | -0.4 | 0.2
Generic5.PVS_DUMMY29828 | 1 | -0.4 | 0.2
Generic5.PVS_DUMMY29829 | 1 | -0.4 | 0.2
Generic5.PVS_DUMMY29830 | 1 | -0.4 | 0.2
Generic5.PVS_DUMMY29831 | 1 | -0.4 | 0.2
Generic5.PVS_DUMMY29832 | 1 | -0.4 | 0.2
Generic5.PVS_DUMMY29833 | 1 | -0.4 | 0.2
Generic5.PVS_DUMMY29834 | 1 | -0.4 | 0.2
Generic5.PVS_DUMMY29835 | 1 | -0.4 | 0.2
Generic5.PVS_DUMMY29836 | 1 | -0.4 | 0.2
Generic5.PVS_NCCTT3402_BT | 1 | -0.4 | 0.2
Generic5.PVUCLV19418 | 1 | -0.4 | 0.2
Generic5.PVUCLV19419 | 1 | -0.4 | 0.2
Generic5.PVUCLV19421 | 1 | -0.4 | 0.2
Generic5.PVUCLV19422 | 1 | -0.4 | 0.2
Generic5.PVUCLV19423 | 1 | -0.4 | 0.2
Generic5.PVUCLV19424 | 1 | -0.4 | 0.2
Generic5.PVUCLV19425 | 1 | -0.4 | 0.2
Generic5.PVUCLV19426 | 1 | -0.4 | 0.2
Generic5.PVUCLV19428 | 1 | -0.4 | 0.2
Generic5.PVUCLV19441 | 1 | -0.4 | 0.2
Generic5.PVUCLV19442 | 1 | -0.4 | 0.2
Generic5.PVUCLV19443 | 1 | -0.4 | 0.2
Generic5.PVUCLV19444 | 1 | -0.4 | 0.2
Generic5.PVUCLV19459 | 1 | -0.4 | 0.2
Generic5.PVUCLV19477 | 1 | -0.4 | 0.2
Generic5.PVUCLV19479 | 1 | -0.4 | 0.2
Generic5.PVUCLV19480 | 1 | -0.4 | 0.2
Generic5.PVUCLV19482 | 1 | -0.4 | 0.2
Generic5.PVUCLV19483 | 1 | -0.4 | 0.2
Generic5.PVUCLV19485 | 1 | -0.4 | 0.2
Generic5.PVUCLV19486 | 1 | -0.4 | 0.2
Generic5.PVS_DUMMY51630 | 1 | -3 | 1.7
Generic5.PVS_DUMMY51631 | 1 | -3 | 1.7
Generic5.PVS_NCCTT8734_BT | 1 | -3 | 1.7
Generic5.PVUCLV16248 | 1 | -3 | 1.7
Generic5.PVUCLV25030 | 1 | -3 | 1.7
Generic5.PVS_DUMMY54245 | 1 | -1.2 | 0.6
Generic5.PVS_NCCTT9638_BT | 1 | -1.2 | 0.6
Generic5.PVUCLV13212 | 1 | -1.2 | 0.6
Generic5.PVS_DUMMY29119 | 1 | -0.4 | 0.2
Generic5.PVS_DUMMY29120 | 1 | -0.4 | 0.2
Generic5.PVS_DUMMY29121 | 1 | -0.4 | 0.2
Generic5.PVS_DUMMY29122 | 1 | -0.4 | 0.2
Generic5.PVS_DUMMY29123 | 1 | -0.4 | 0.2
Generic5.PVS_DUMMY29124 | 1 | -0.4 | 0.2
Generic5.PVS_DUMMY29125 | 1 | -0.4 | 0.2
Generic5.PVS_NCCTT3196_BT | 1 | -0.4 | 0.2
Generic5.PVUCLV20316 | 1 | -0.4 | 0.2
Generic5.PVUCLV3518 | 1 | -0.4 | 0.2
Generic5.PVUCLV3521 | 1 | -0.4 | 0.2
Generic5.PVUCLV3522 | 1 | -0.4 | 0.2
Generic5.PVUCLV3523 | 1 | -0.4 | 0.2
Generic5.PVUCLV3524 | 1 | -0.4 | 0.2
Generic5.PVUCLV36043 | 1 | -0.4 | 0.2
Generic5.PVS_DUMMY38492 | 1 | -1.2 | 0.6
Generic5.PVS_NCCTT5227_BT | 1 | -1.2 | 0.6
Generic5.PVUCLV34601 | 1 | -1.2 | 0.6
Generic5.PVS_DUMMY54244 | 1 | -0.9 | 0.5
Generic5.PVS_NCCTT9636_BT | 1 | -0.9 | 0.5
Generic5.PVUCLV13214 | 1 | -0.9 | 0.5
Generic5.PVS_DUMMY45395 | 1 | -1.5 | 0.9
Generic5.PVS_DUMMY45396 | 1 | -1.5 | 0.9
Generic5.PVS_DUMMY45397 | 1 | -1.5 | 0.9
Generic5.PVS_NCCTT7238_BT | 1 | -1.5 | 0.9
Generic5.PVUCLV3511 | 1 | -1.5 | 0.9
Generic5.PVUCLV3517 | 1 | -1.5 | 0.9
Generic5.PVUCLV36131 | 1 | -1.5 | 0.9
Generic5.PVS_DUMMY40922 | 1 | -0.9 | 0.5
Generic5.PVS_NCCTT6245_BT | 1 | -0.9 | 0.5
Generic5.PVUCLV37737 | 1 | -0.9 | 0.5
Generic5.PVS_DUMMY51816 | 1 | -0.6 | 0.4
Generic5.PVS_DUMMY51817 | 1 | -0.6 | 0.4
Generic5.PVS_DUMMY51818 | 1 | -0.6 | 0.4
Generic5.PVS_DUMMY51819 | 1 | -0.6 | 0.4
Generic5.PVS_DUMMY51820 | 1 | -0.6 | 0.4
Generic5.PVS_DUMMY51821 | 1 | -0.6 | 0.4
Generic5.PVS_DUMMY51822 | 1 | -0.6 | 0.4
Generic5.PVS_DUMMY51823 | 1 | -0.6 | 0.4
Generic5.PVS_DUMMY51824 | 1 | -0.6 | 0.4
Generic5.PVS_DUMMY51825 | 1 | -0.6 | 0.4
Generic5.PVS_DUMMY51826 | 1 | -0.6 | 0.4
Generic5.PVS_DUMMY51827 | 1 | -0.6 | 0.4
Generic5.PVS_DUMMY51828 | 1 | -0.6 | 0.4
Generic5.PVS_DUMMY51829 | 1 | -0.6 | 0.4
Generic5.PVS_NCCTT8784_BT | 1 | -0.6 | 0.4
Generic5.PVUCLV6490 | 1 | -0.6 | 0.4
Generic5.PVUCLV6491 | 1 | -0.6 | 0.4
Generic5.PVUCLV6492 | 1 | -0.6 | 0.4
Generic5.PVUCLV6493 | 1 | -0.6 | 0.4
Generic5.PVUCLV6494 | 1 | -0.6 | 0.4
Generic5.PVUCLV6495 | 1 | -0.6 | 0.4
Generic5.PVUCLV6496 | 1 | -0.6 | 0.4
Generic5.PVUCLV6497 | 1 | -0.6 | 0.4
Generic5.PVUCLV6498 | 1 | -0.6 | 0.4
Generic5.PVUCLV6499 | 1 | -0.6 | 0.4
Generic5.PVUCLV6500 | 1 | -0.6 | 0.4
Generic5.PVUCLV6501 | 1 | -0.6 | 0.4
Generic5.PVUCLV6502 | 1 | -0.6 | 0.4
Generic5.PVUCLV6503 | 1 | -0.6 | 0.4
Generic5.PVS_DUMMY51779 | 1 | -0.9 | 0.5
Generic5.PVS_DUMMY51780 | 1 | -0.9 | 0.5
Generic5.PVS_DUMMY51781 | 1 | -0.9 | 0.5
Generic5.PVS_NCCTT8786_BT | 1 | -0.9 | 0.5
Generic5.PVUCLV6504 | 1 | -0.9 | 0.5
Generic5.PVUCLV6505 | 1 | -0.9 | 0.5
Generic5.PVUCLV6506 | 1 | -0.9 | 0.5
Generic5.PVS_DUMMY49282 | 1 | -0.9 | 0.5
Generic5.PVS_NCCTT7927_BT | 1 | -0.9 | 0.5
Generic5.PVUCLV3520 | 1 | -0.9 | 0.5
Generic5.PVS_DUMMY39644 | 1 | -1.2 | 0.6
Generic5.PVS_DUMMY39645 | 1 | -1.2 | 0.6
Generic5.PVS_NCCTT5929_BT | 1 | -1.2 | 0.6
Generic5.PVUCLV19833 | 1 | -1.2 | 0.6
Generic5.PVUCLV24983 | 1 | -1.2 | 0.6
Generic5.PVS_DUMMY25411 | 1 | -1.3 | 0.7
Generic5.PVS_DUMMY25412 | 1 | -1.3 | 0.7
Generic5.PVS_NCCTT1073_BT | 1 | -1.3 | 0.7
Generic5.PVUCLV25176 | 1 | -1.3 | 0.7
Generic5.PVUCLV26473 | 1 | -1.3 | 0.7
Generic5.PVS_DUMMY49814 | 1 | -0.9 | 0.5
Generic5.PVS_NCCTT8251_BT | 1 | -0.9 | 0.5
Generic5.PVUCLV18434 | 1 | -0.9 | 0.5
Generic5.PVS_DUMMY29788 | 1 | -0.4 | 0.2
Generic5.PVS_DUMMY29789 | 1 | -0.4 | 0.2
Generic5.PVS_DUMMY29790 | 1 | -0.4 | 0.2
Generic5.PVS_DUMMY29791 | 1 | -0.4 | 0.2
Generic5.PVS_DUMMY29792 | 1 | -0.4 | 0.2
Generic5.PVS_DUMMY29793 | 1 | -0.4 | 0.2
Generic5.PVS_DUMMY29794 | 1 | -0.4 | 0.2
Generic5.PVS_DUMMY29795 | 1 | -0.4 | 0.2
Generic5.PVS_DUMMY29796 | 1 | -0.4 | 0.2
Generic5.PVS_DUMMY29797 | 1 | -0.4 | 0.2
Generic5.PVS_DUMMY29798 | 1 | -0.4 | 0.2
Generic5.PVS_DUMMY29799 | 1 | -0.4 | 0.2
Generic5.PVS_DUMMY29800 | 1 | -0.4 | 0.2
Generic5.PVS_DUMMY29801 | 1 | -0.4 | 0.2
Generic5.PVS_DUMMY29802 | 1 | -0.4 | 0.2
Generic5.PVS_DUMMY29803 | 1 | -0.4 | 0.2
Generic5.PVS_DUMMY29804 | 1 | -0.4 | 0.2
Generic5.PVS_DUMMY29805 | 1 | -0.4 | 0.2
Generic5.PVS_DUMMY29806 | 1 | -0.4 | 0.2
Generic5.PVS_DUMMY29807 | 1 | -0.4 | 0.2
Generic5.PVS_DUMMY29808 | 1 | -0.4 | 0.2
Generic5.PVS_DUMMY29809 | 1 | -0.4 | 0.2
Generic5.PVS_DUMMY29810 | 1 | -0.4 | 0.2
Generic5.PVS_DUMMY29811 | 1 | -0.4 | 0.2
Generic5.PVS_NCCTT3401_BT | 1 | -0.4 | 0.2
Generic5.PVUCLV19384 | 1 | -0.4 | 0.2
Generic5.PVUCLV19385 | 1 | -0.4 | 0.2
Generic5.PVUCLV19386 | 1 | -0.4 | 0.2
Generic5.PVUCLV19387 | 1 | -0.4 | 0.2
Generic5.PVUCLV19388 | 1 | -0.4 | 0.2
Generic5.PVUCLV19389 | 1 | -0.4 | 0.2
Generic5.PVUCLV19392 | 1 | -0.4 | 0.2
Generic5.PVUCLV19393 | 1 | -0.4 | 0.2
Generic5.PVUCLV19395 | 1 | -0.4 | 0.2
Generic5.PVUCLV19396 | 1 | -0.4 | 0.2
Generic5.PVUCLV19401 | 1 | -0.4 | 0.2
Generic5.PVUCLV19402 | 1 | -0.4 | 0.2
Generic5.PVUCLV19403 | 1 | -0.4 | 0.2
Generic5.PVUCLV19404 | 1 | -0.4 | 0.2
Generic5.PVUCLV19405 | 1 | -0.4 | 0.2
Generic5.PVUCLV19407 | 1 | -0.4 | 0.2
Generic5.PVUCLV19408 | 1 | -0.4 | 0.2
Generic5.PVUCLV19409 | 1 | -0.4 | 0.2
Generic5.PVUCLV19410 | 1 | -0.4 | 0.2
Generic5.PVUCLV19411 | 1 | -0.4 | 0.2
Generic5.PVUCLV19413 | 1 | -0.4 | 0.2
Generic5.PVUCLV19414 | 1 | -0.4 | 0.2
Generic5.PVUCLV19415 | 1 | -0.4 | 0.2
Generic5.PVUCLV19416 | 1 | -0.4 | 0.2
Generic5.PVS_DUMMY34758 | 1 | -0.9 | 0.5
Generic5.PVS_NCCTT4540_BT | 1 | -0.9 | 0.5
Generic5.PVUCLV18676 | 1 | -0.9 | 0.5
Generic5.PVS_DUMMY35815 | 1 | -0.9 | 0.5
Generic5.PVS_NCCTT4631_BT | 1 | -0.9 | 0.5
Generic5.PVUCLV27001 | 1 | -0.9 | 0.5
Generic5.PVS_DUMMY19987 | 1 | -1.3 | 0.7
Generic5.PVS_DUMMY19988 | 1 | -1.3 | 0.7
Generic5.PVS_NCCTT1593_BT | 1 | -1.3 | 0.7
Generic5.PVUCLV23588 | 1 | -1.3 | 0.7
Generic5.PVUCLV27125 | 1 | -1.3 | 0.7
Generic5.PVS_NCCTT5446_BT | 1 | -1.2 | 0.7
Generic5.PVUCLV32706 | 1 | -1.2 | 0.7
Generic5.PVS_DUMMY38089 | 1 | -0.9 | 0.5
Generic5.PVS_NCCTT5315_BT | 1 | -0.9 | 0.5
Generic5.PVUCLV34703 | 1 | -0.9 | 0.5
Generic5.PVS_DUMMY35369 | 1 | -3.5 | 2
Generic5.PVS_NCCTT4498_BT | 1 | -5.3 | 3
Generic5.PVUCLV18245 | 1 | -5.3 | 3
Generic5.PVS_DUMMY51197 | 1 | -3.5 | 2
Generic5.PVS_NCCTT8549_BT | 1 | -5.3 | 3
Generic5.PVUCLV17060 | 1 | -5.3 | 3
Generic5.PVS_DUMMY51744 | 1 | -3.5 | 2
Generic5.PVS_NCCTT8750_BT | 1 | -5.3 | 3
Generic5.PVUCLV16645 | 1 | -5.3 | 3
Generic5.PVS_DUMMY21088 | 1 | -0.2 | 0.1
Generic5.PVS_DUMMY21089 | 1 | -0.2 | 0.1
Generic5.PVS_DUMMY21090 | 1 | -0.2 | 0.1
Generic5.PVS_DUMMY21091 | 1 | -0.2 | 0.1
Generic5.PVS_DUMMY21092 | 1 | -0.2 | 0.1
Generic5.PVS_DUMMY21093 | 1 | -0.2 | 0.1
Generic5.PVS_DUMMY21094 | 1 | -0.2 | 0.1
Generic5.PVS_DUMMY21095 | 1 | -0.2 | 0.1
Generic5.PVS_DUMMY21096 | 1 | -0.2 | 0.1
Generic5.PVS_DUMMY21097 | 1 | -0.2 | 0.1
Generic5.PVS_DUMMY21098 | 1 | -0.2 | 0.1
Generic5.PVS_DUMMY21099 | 1 | -0.2 | 0.1
Generic5.PVS_DUMMY21100 | 1 | -0.2 | 0.1
Generic5.PVS_DUMMY21101 | 1 | -0.2 | 0.1
Generic5.PVS_DUMMY21102 | 1 | -0.2 | 0.1
Generic5.PVS_NCCTT1537_BT | 1 | -0.2 | 0.1
Generic5.PVUCLV19500 | 1 | -0.2 | 0.1
Generic5.PVUCLV19501 | 1 | -0.2 | 0.1
Generic5.PVUCLV19502 | 1 | -0.2 | 0.1
Generic5.PVUCLV19503 | 1 | -0.2 | 0.1
Generic5.PVUCLV19505 | 1 | -0.2 | 0.1
Generic5.PVUCLV19506 | 1 | -0.2 | 0.1
Generic5.PVUCLV19507 | 1 | -0.2 | 0.1
Generic5.PVUCLV19508 | 1 | -0.2 | 0.1
Generic5.PVUCLV19509 | 1 | -0.2 | 0.1
Generic5.PVUCLV19510 | 1 | -0.2 | 0.1
Generic5.PVUCLV19511 | 1 | -0.2 | 0.1
Generic5.PVUCLV19512 | 1 | -0.2 | 0.1
Generic5.PVUCLV19513 | 1 | -0.2 | 0.1
Generic5.PVUCLV23804 | 1 | -0.2 | 0.1
Generic5.PVUCLV25382 | 1 | -0.2 | 0.1
Generic5.PVS_DUMMY38671 | 1 | -0.9 | 0.5
Generic5.PVS_DUMMY38672 | 1 | -0.9 | 0.5
Generic5.PVS_DUMMY38673 | 1 | -0.9 | 0.5
Generic5.PVS_NCCTT5464_BT | 1 | -0.9 | 0.5
Generic5.PVUCLV13207 | 1 | -0.9 | 0.5
Generic5.PVUCLV16088 | 1 | -0.9 | 0.5
Generic5.PVUCLV32887 | 1 | -0.9 | 0.5
Generic5.PVS_DUMMY51262 | 1 | -0.7 | 0.4
Generic5.PVS_NCCTT8568_BT | 1 | -0.7 | 0.4
Generic5.PVUCLV17144 | 1 | -0.7 | 0.4
Generic5.PVS_DUMMY57753 | 1 | -1.2 | 0.7
Generic5.PVS_NCCTT11115_BT | 1 | -1.2 | 0.7
Generic5.PVUCLV23915 | 1 | -1.2 | 0.7
Generic5.PVS_DUMMY50811 | 1 | -0.4 | 0.2
Generic5.PVS_DUMMY50812 | 1 | -0.4 | 0.2
Generic5.PVS_DUMMY50813 | 1 | -0.4 | 0.2
Generic5.PVS_DUMMY50814 | 1 | -0.4 | 0.2
Generic5.PVS_DUMMY50815 | 1 | -0.4 | 0.2
Generic5.PVS_DUMMY50816 | 1 | -0.4 | 0.2
Generic5.PVS_DUMMY50817 | 1 | -0.4 | 0.2
Generic5.PVS_NCCTT8458_BT | 1 | -0.4 | 0.2
Generic5.PVUCLV17649 | 1 | -0.4 | 0.2
Generic5.PVUCLV17650 | 1 | -0.4 | 0.2
Generic5.PVUCLV17651 | 1 | -0.4 | 0.2
Generic5.PVUCLV17652 | 1 | -0.4 | 0.2
Generic5.PVUCLV17654 | 1 | -0.4 | 0.2
Generic5.PVUCLV17655 | 1 | -0.4 | 0.2
Generic5.PVUCLV17656 | 1 | -0.4 | 0.2
Generic5.PVS_DUMMY20308 | 1 | -0.3 | 0.1
Generic5.PVS_DUMMY20309 | 1 | -0.3 | 0.1
Generic5.PVS_DUMMY20310 | 1 | -0.3 | 0.1
Generic5.PVS_DUMMY20311 | 1 | -0.3 | 0.1
Generic5.PVS_DUMMY20312 | 1 | -0.3 | 0.1
Generic5.PVS_DUMMY20313 | 1 | -0.3 | 0.1
Generic5.PVS_DUMMY20314 | 1 | -0.3 | 0.1
Generic5.PVS_DUMMY20315 | 1 | -0.3 | 0.1
Generic5.PVS_DUMMY20316 | 1 | -0.3 | 0.1
Generic5.PVS_DUMMY20317 | 1 | -0.3 | 0.1
Generic5.PVS_DUMMY20318 | 1 | -0.3 | 0.1
Generic5.PVS_DUMMY20319 | 1 | -0.3 | 0.1
Generic5.PVS_NCCTT1440_BT | 1 | -0.3 | 0.1
Generic5.PVUCLV17647 | 1 | -0.3 | 0.1
Generic5.PVUCLV17657 | 1 | -0.3 | 0.1
Generic5.PVUCLV17658 | 1 | -0.3 | 0.1
Generic5.PVUCLV17659 | 1 | -0.3 | 0.1
Generic5.PVUCLV17660 | 1 | -0.3 | 0.1
Generic5.PVUCLV17661 | 1 | -0.3 | 0.1
Generic5.PVUCLV17662 | 1 | -0.3 | 0.1
Generic5.PVUCLV17663 | 1 | -0.3 | 0.1
Generic5.PVUCLV17664 | 1 | -0.3 | 0.1
Generic5.PVUCLV17665 | 1 | -0.3 | 0.1
Generic5.PVUCLV17666 | 1 | -0.3 | 0.1
Generic5.PVUCLV23268 | 1 | -0.3 | 0.1
Generic5.PVS_DUMMY35934 | 1 | -0.3 | 0.2
Generic5.PVS_DUMMY35935 | 1 | -0.3 | 0.2
Generic5.PVS_DUMMY35936 | 1 | -0.3 | 0.2
Generic5.PVS_DUMMY35937 | 1 | -0.3 | 0.2
Generic5.PVS_DUMMY35938 | 1 | -0.3 | 0.2
Generic5.PVS_DUMMY35939 | 1 | -0.3 | 0.2
Generic5.PVS_DUMMY35940 | 1 | -0.3 | 0.2
Generic5.PVS_DUMMY35941 | 1 | -0.3 | 0.2
Generic5.PVS_DUMMY35942 | 1 | -0.3 | 0.2
Generic5.PVS_DUMMY35943 | 1 | -0.3 | 0.2
Generic5.PVS_NCCTT4680_BT | 1 | -0.3 | 0.2
Generic5.PVUCLV13208 | 1 | -0.3 | 0.2
Generic5.PVUCLV13209 | 1 | -0.3 | 0.2
Generic5.PVUCLV27317 | 1 | -0.3 | 0.2
Generic5.PVUCLV32672 | 1 | -0.3 | 0.2
Generic5.PVUCLV32790 | 1 | -0.3 | 0.2
Generic5.PVUCLV34370 | 1 | -0.3 | 0.2
Generic5.PVUCLV34672 | 1 | -0.3 | 0.2
Generic5.PVUCLV36193 | 1 | -0.3 | 0.2
Generic5.PVUCLV36414 | 1 | -0.3 | 0.2
Generic5.PVUCLV38007 | 1 | -0.3 | 0.2
Generic5.PVS_DUMMY35800 | 1 | -1.2 | 0.7
Generic5.PVS_NCCTT4617_BT | 1 | -1.2 | 0.7
Generic5.PVUCLV26957 | 1 | -1.2 | 0.7
Generic5.PVS_DUMMY28525 | 1 | -0.4 | 0.2
Generic5.PVS_DUMMY28526 | 1 | -0.4 | 0.2
Generic5.PVS_DUMMY28527 | 1 | -0.4 | 0.2
Generic5.PVS_DUMMY28528 | 1 | -0.4 | 0.2
Generic5.PVS_DUMMY28529 | 1 | -0.4 | 0.2
Generic5.PVS_DUMMY28530 | 1 | -0.4 | 0.2
Generic5.PVS_DUMMY28531 | 1 | -0.4 | 0.2
Generic5.PVS_NCCTT3287_BT | 1 | -0.4 | 0.2
Generic5.PVUCLV13211 | 1 | -0.4 | 0.2
Generic5.PVUCLV14197 | 1 | -0.4 | 0.2
Generic5.PVUCLV14735 | 1 | -0.4 | 0.2
Generic5.PVUCLV21384 | 1 | -0.4 | 0.2
Generic5.PVUCLV22984 | 1 | -0.4 | 0.2
Generic5.PVUCLV26311 | 1 | -0.4 | 0.2
Generic5.PVUCLV38051 | 1 | -0.4 | 0.2
Generic5.PVS_DUMMY35360 | 1 | -3.5 | 2.1
Generic5.PVS_NCCTT4482_BT | 1 | -5.3 | 3.1
Generic5.PVUCLV18758 | 1 | -5.3 | 3.1
Generic5.PVS_DUMMY52415 | 1 | -3.5 | 2.1
Generic5.PVS_NCCTT8930_BT | 1 | -5.3 | 3.1
Generic5.PVUCLV16349 | 1 | -5.3 | 3.1
Generic5.PVS_DUMMY54034 | 1 | -3.5 | 2.1
Generic5.PVS_NCCTT9376_BT | 1 | -5.3 | 3.1
Generic5.PVUCLV9436 | 1 | -5.3 | 3.1
Generic5.PVS_DUMMY54896 | 1 | -3.5 | 2.1
Generic5.PVS_NCCTT9778_BT | 1 | -5.3 | 3.1
Generic5.PVUCLV25465 | 1 | -5.3 | 3.1
Generic5.PVS_DUMMY29750 | 1 | -3.5 | 2.1
Generic5.PVS_NCCTT3408_BT | 1 | -5.3 | 3.1
Generic5.PVUCLV18882 | 1 | -5.3 | 3.1
Generic5.PVS_DUMMY50764 | 1 | -0.2 | 0.1
Generic5.PVS_DUMMY50765 | 1 | -0.2 | 0.1
Generic5.PVS_DUMMY50766 | 1 | -0.2 | 0.1
Generic5.PVS_DUMMY50767 | 1 | -0.2 | 0.1
Generic5.PVS_DUMMY50768 | 1 | -0.2 | 0.1
Generic5.PVS_DUMMY50769 | 1 | -0.2 | 0.1
Generic5.PVS_DUMMY50770 | 1 | -0.2 | 0.1
Generic5.PVS_DUMMY50771 | 1 | -0.2 | 0.1
Generic5.PVS_DUMMY50772 | 1 | -0.2 | 0.1
Generic5.PVS_DUMMY50773 | 1 | -0.2 | 0.1
Generic5.PVS_DUMMY50774 | 1 | -0.2 | 0.1
Generic5.PVS_DUMMY50775 | 1 | -0.2 | 0.1
Generic5.PVS_DUMMY50776 | 1 | -0.2 | 0.1
Generic5.PVS_DUMMY50777 | 1 | -0.2 | 0.1
Generic5.PVS_DUMMY50778 | 1 | -0.2 | 0.1
Generic5.PVS_DUMMY50779 | 1 | -0.2 | 0.1
Generic5.PVS_NCCTT8424_BT | 1 | -0.2 | 0.1
Generic5.PVUCLV17689 | 1 | -0.2 | 0.1
Generic5.PVUCLV17690 | 1 | -0.2 | 0.1
Generic5.PVUCLV17691 | 1 | -0.2 | 0.1
Generic5.PVUCLV17700 | 1 | -0.2 | 0.1
Generic5.PVUCLV17703 | 1 | -0.2 | 0.1
Generic5.PVUCLV17704 | 1 | -0.2 | 0.1
Generic5.PVUCLV17705 | 1 | -0.2 | 0.1
Generic5.PVUCLV17706 | 1 | -0.2 | 0.1
Generic5.PVUCLV17707 | 1 | -0.2 | 0.1
Generic5.PVUCLV17708 | 1 | -0.2 | 0.1
Generic5.PVUCLV17709 | 1 | -0.2 | 0.1
Generic5.PVUCLV17710 | 1 | -0.2 | 0.1
Generic5.PVUCLV17711 | 1 | -0.2 | 0.1
Generic5.PVUCLV17712 | 1 | -0.2 | 0.1
Generic5.PVUCLV17713 | 1 | -0.2 | 0.1
Generic5.PVUCLV17714 | 1 | -0.2 | 0.1
Generic5.PVS_DUMMY29774 | 1 | -1.2 | 0.7
Generic5.PVS_NCCTT3415_BT | 1 | -1.2 | 0.7
Generic5.PVUCLV18879 | 1 | -1.2 | 0.7
Generic5.PVS_DUMMY9026 | 1 | -0.9 | 0.5
Generic5.PVS_DUMMY9027 | 1 | -0.9 | 0.5
Generic5.PVS_DUMMY9028 | 1 | -0.9 | 0.5
Generic5.PVS_NCCTT2951_BT | 1 | -0.9 | 0.5
Generic5.PVUCLV18460 | 1 | -0.9 | 0.5
Generic5.PVUCLV29199 | 1 | -0.9 | 0.5
Generic5.PVUCLV37804 | 1 | -0.9 | 0.5
Generic5.PVS_DUMMY11495 | 1 | -0.3 | 0.2
Generic5.PVS_DUMMY11496 | 1 | -0.3 | 0.2
Generic5.PVS_DUMMY11497 | 1 | -0.3 | 0.2
Generic5.PVS_DUMMY11498 | 1 | -0.3 | 0.2
Generic5.PVS_DUMMY11499 | 1 | -0.3 | 0.2
Generic5.PVS_DUMMY11500 | 1 | -0.3 | 0.2
Generic5.PVS_DUMMY11501 | 1 | -0.3 | 0.2
Generic5.PVS_DUMMY11502 | 1 | -0.3 | 0.2
Generic5.PVS_DUMMY11503 | 1 | -0.3 | 0.2
Generic5.PVS_DUMMY11504 | 1 | -0.3 | 0.2
Generic5.PVS_NCCTT1320_BT | 1 | -0.3 | 0.2
Generic5.PVUCLV14658 | 1 | -0.3 | 0.2
Generic5.PVUCLV15338 | 1 | -0.3 | 0.2
Generic5.PVUCLV19653 | 1 | -0.3 | 0.2
Generic5.PVUCLV21561 | 1 | -0.3 | 0.2
Generic5.PVUCLV23457 | 1 | -0.3 | 0.2
Generic5.PVUCLV23605 | 1 | -0.3 | 0.2
Generic5.PVUCLV24020 | 1 | -0.3 | 0.2
Generic5.PVUCLV27379 | 1 | -0.3 | 0.2
Generic5.PVUCLV34303 | 1 | -0.3 | 0.2
Generic5.PVUCLV34573 | 1 | -0.3 | 0.2
Generic5.PVS_DUMMY21070 | 1 | -0.5 | 0.2
Generic5.PVS_DUMMY21071 | 1 | -0.5 | 0.2
Generic5.PVS_DUMMY21072 | 1 | -0.5 | 0.2
Generic5.PVS_DUMMY21073 | 1 | -0.5 | 0.2
Generic5.PVS_DUMMY21074 | 1 | -0.5 | 0.2
Generic5.PVS_DUMMY21075 | 1 | -0.5 | 0.2
Generic5.PVS_NCCTT1534_BT | 1 | -0.5 | 0.2
Generic5.PVUCLV18902 | 1 | -0.5 | 0.2
Generic5.PVUCLV18910 | 1 | -0.5 | 0.2
Generic5.PVUCLV23504 | 1 | -0.5 | 0.2
Generic5.PVUCLV26279 | 1 | -0.5 | 0.2
Generic5.PVUCLV26924 | 1 | -0.5 | 0.2
Generic5.PVUCLV32808 | 1 | -0.5 | 0.2
Generic5.PVS_NCCTT3536_BT | 1 | -1.2 | 0.7
Generic5.PVUCLV1679 | 1 | -1.2 | 0.7
Generic5.PVUCLV16667 | 1 | -0.2 | 0.1
Generic5.PVUCLV1668 | 1 | -0.2 | 0.1
Generic5.PVUCLV1669 | 1 | -0.2 | 0.1
Generic5.PVUCLV1670 | 1 | -0.2 | 0.1
Generic5.PVUCLV1671 | 1 | -0.2 | 0.1
Generic5.PVUCLV1674 | 1 | -0.2 | 0.1
Generic5.PVUCLV1675 | 1 | -0.2 | 0.1
Generic5.PVUCLV1685 | 1 | -0.2 | 0.1
Generic5.PVUCLV1687 | 1 | -0.2 | 0.1
Generic5.PVUCLV19613 | 1 | -0.2 | 0.1
Generic5.PVUCLV22336 | 1 | -0.2 | 0.1
Generic5.PVUCLV22338 | 1 | -0.2 | 0.1
Generic5.PVUCLV23324 | 1 | -0.2 | 0.1
Generic5.PVUCLV23684 | 1 | -0.2 | 0.1
Generic5.PVUCLV7141 | 1 | -0.2 | 0.1
Generic5.PVS_DUMMY29533 | 1 | -1.3 | 0.8
Generic5.PVS_DUMMY29534 | 1 | -1.3 | 0.8
Generic5.PVS_DUMMY29535 | 1 | -1.3 | 0.8
Generic5.PVS_DUMMY29536 | 1 | -1.3 | 0.8
Generic5.PVS_DUMMY29537 | 1 | -1.3 | 0.8
Generic5.PVS_NCCTT3537_BT | 1 | -1.3 | 0.8
Generic5.PVUCLV1691 | 1 | -1.3 | 0.8
Generic5.PVUCLV22337 | 1 | -1.3 | 0.8
Generic5.PVUCLV7118 | 1 | -1.3 | 0.8
Generic5.PVUCLV7122 | 1 | -1.3 | 0.8
Generic5.PVUCLV7124 | 1 | -1.3 | 0.8
Generic5.PVS_DUMMY29334 | 1 | -1 | 0.5
Generic5.PVS_DUMMY29335 | 1 | -1 | 0.5
Generic5.PVS_DUMMY29336 | 1 | -1 | 0.5
Generic5.PVS_DUMMY29337 | 1 | -1 | 0.5
Generic5.PVS_DUMMY29338 | 1 | -1 | 0.5
Generic5.PVS_NCCTT3498_BT | 1 | -1 | 0.5
Generic5.PVUCLV15430 | 1 | -1 | 0.5
Generic5.PVUCLV1681 | 1 | -1 | 0.5
Generic5.PVUCLV1693 | 1 | -1 | 0.5
Generic5.PVUCLV1696 | 1 | -1 | 0.5
Generic5.PVUCLV17865 | 1 | -1 | 0.5
Generic5.PVS_DUMMY38569 | 1 | -0.6 | 0.3
Generic5.PVS_NCCTT5449_BT | 1 | -0.6 | 0.3
Generic5.PVUCLV32724 | 1 | -0.6 | 0.3
Generic5.PVS_DUMMY29524 | 1 | -0.6 | 0.3
Generic5.PVS_NCCTT3533_BT | 1 | -0.6 | 0.3
Generic5.PVUCLV1708 | 1 | -0.6 | 0.3
Generic5.PVS_DUMMY29371 | 1 | -1 | 0.5
Generic5.PVS_DUMMY29372 | 1 | -1 | 0.5
Generic5.PVS_NCCTT3496_BT | 1 | -1 | 0.5
Generic5.PVUCLV1712 | 1 | -1 | 0.5
Generic5.PVUCLV20534 | 1 | -1 | 0.5
Generic5.PVS_DUMMY21196 | 1 | -0.8 | 0.4
Generic5.PVS_DUMMY21197 | 1 | -0.8 | 0.4
Generic5.PVS_DUMMY21198 | 1 | -0.8 | 0.4
Generic5.PVS_DUMMY21199 | 1 | -0.8 | 0.4
Generic5.PVS_DUMMY21200 | 1 | -0.8 | 0.4
Generic5.PVS_DUMMY21201 | 1 | -0.8 | 0.4
Generic5.PVS_DUMMY21202 | 1 | -0.8 | 0.4
Generic5.PVS_DUMMY21203 | 1 | -0.8 | 0.4
Generic5.PVS_DUMMY21204 | 1 | -0.8 | 0.4
Generic5.PVS_DUMMY21205 | 1 | -0.8 | 0.4
Generic5.PVS_DUMMY21206 | 1 | -0.8 | 0.4
Generic5.PVS_NCCTT1856_BT | 1 | -0.8 | 0.4
Generic5.PVUCLV13526 | 1 | -0.8 | 0.4
Generic5.PVUCLV1648 | 1 | -0.8 | 0.4
Generic5.PVUCLV16574 | 1 | -0.8 | 0.4
Generic5.PVUCLV1709 | 1 | -0.8 | 0.4
Generic5.PVUCLV19854 | 1 | -0.8 | 0.4
Generic5.PVUCLV20116 | 1 | -0.8 | 0.4
Generic5.PVUCLV22014 | 1 | -0.8 | 0.4
Generic5.PVUCLV22340 | 1 | -0.8 | 0.4
Generic5.PVUCLV26283 | 1 | -0.8 | 0.4
Generic5.PVUCLV26402 | 1 | -0.8 | 0.4
Generic5.PVUCLV26642 | 1 | -0.8 | 0.4
Generic5.PVS_DUMMY27003 | 1 | -0.7 | 0.4
Generic5.PVS_NCCTT929_BT | 1 | -0.7 | 0.4
Generic5.PVUCLV15980 | 1 | -0.7 | 0.4
Generic5.PVUCLV25718 | 1 | -0.7 | 0.4
Generic5.PVS_DUMMY52760 | 1 | -0.9 | 0.5
Generic5.PVS_NCCTT9117_BT | 1 | -0.9 | 0.5
Generic5.PVUCLV14870 | 1 | -0.9 | 0.5
Generic5.PVS_DUMMY11547 | 1 | -1.2 | 0.6
Generic5.PVS_DUMMY11548 | 1 | -1.2 | 0.6
Generic5.PVS_DUMMY11549 | 1 | -1.2 | 0.6
Generic5.PVS_DUMMY11550 | 1 | -1.2 | 0.6
Generic5.PVS_DUMMY11551 | 1 | -1.2 | 0.6
Generic5.PVS_DUMMY11552 | 1 | -1.2 | 0.6
Generic5.PVS_DUMMY11553 | 1 | -1.2 | 0.6
Generic5.PVS_NCCTT1333_BT | 1 | -1.2 | 0.6
Generic5.PVUCLV14523 | 1 | -1.2 | 0.6
Generic5.PVUCLV16023 | 1 | -1.2 | 0.6
Generic5.PVUCLV1658 | 1 | -1.2 | 0.6
Generic5.PVUCLV20335 | 1 | -1.2 | 0.6
Generic5.PVUCLV22341 | 1 | -1.2 | 0.6
Generic5.PVUCLV23412 | 1 | -1.2 | 0.6
Generic5.PVUCLV38073 | 1 | -1.2 | 0.6
Generic5.PVS_DUMMY32131 | 1 | -0.4 | 0.2
Generic5.PVS_DUMMY32132 | 1 | -0.4 | 0.2
Generic5.PVS_DUMMY32133 | 1 | -0.4 | 0.2
Generic5.PVS_DUMMY32134 | 1 | -0.4 | 0.2
Generic5.PVS_DUMMY32135 | 1 | -0.4 | 0.2
Generic5.PVS_DUMMY32136 | 1 | -0.4 | 0.2
Generic5.PVS_DUMMY32137 | 1 | -0.4 | 0.2
Generic5.PVS_DUMMY32138 | 1 | -0.4 | 0.2
Generic5.PVS_DUMMY32139 | 1 | -0.4 | 0.2
Generic5.PVS_DUMMY32140 | 1 | -0.4 | 0.2
Generic5.PVS_DUMMY32141 | 1 | -0.4 | 0.2
Generic5.PVS_DUMMY32142 | 1 | -0.4 | 0.2
Generic5.PVS_DUMMY32143 | 1 | -0.4 | 0.2
Generic5.PVS_DUMMY32144 | 1 | -0.4 | 0.2
Generic5.PVS_DUMMY32145 | 1 | -0.4 | 0.2
Generic5.PVS_DUMMY32146 | 1 | -0.4 | 0.2
Generic5.PVS_DUMMY32147 | 1 | -0.4 | 0.2
Generic5.PVS_DUMMY32148 | 1 | -0.4 | 0.2
Generic5.PVS_DUMMY32149 | 1 | -0.4 | 0.2
Generic5.PVS_DUMMY32150 | 1 | -0.4 | 0.2
Generic5.PVS_DUMMY32151 | 1 | -0.4 | 0.2
Generic5.PVS_DUMMY32152 | 1 | -0.4 | 0.2
Generic5.PVS_NCCTT3955_BT | 1 | -0.4 | 0.2
Generic5.PVUCLV16784 | 1 | -0.4 | 0.2
Generic5.PVUCLV18263 | 1 | -0.4 | 0.2
Generic5.PVUCLV19655 | 1 | -0.4 | 0.2
Generic5.PVUCLV22342 | 1 | -0.4 | 0.2
Generic5.PVUCLV22343 | 1 | -0.4 | 0.2
Generic5.PVUCLV22344 | 1 | -0.4 | 0.2
Generic5.PVUCLV22345 | 1 | -0.4 | 0.2
Generic5.PVUCLV22346 | 1 | -0.4 | 0.2
Generic5.PVUCLV22347 | 1 | -0.4 | 0.2
Generic5.PVUCLV22348 | 1 | -0.4 | 0.2
Generic5.PVUCLV22350 | 1 | -0.4 | 0.2
Generic5.PVUCLV22351 | 1 | -0.4 | 0.2
Generic5.PVUCLV22352 | 1 | -0.4 | 0.2
Generic5.PVUCLV22353 | 1 | -0.4 | 0.2
Generic5.PVUCLV22354 | 1 | -0.4 | 0.2
Generic5.PVUCLV22355 | 1 | -0.4 | 0.2
Generic5.PVUCLV22356 | 1 | -0.4 | 0.2
Generic5.PVUCLV22357 | 1 | -0.4 | 0.2
Generic5.PVUCLV22358 | 1 | -0.4 | 0.2
Generic5.PVUCLV22359 | 1 | -0.4 | 0.2
Generic5.PVUCLV27381 | 1 | -0.4 | 0.2
Generic5.PVUCLV37852 | 1 | -0.4 | 0.2
Generic5.PVS_DUMMY29496 | 1 | -0.9 | 0.5
Generic5.PVS_NCCTT3524_BT | 1 | -0.9 | 0.5
Generic5.PVUCLV1646 | 1 | -0.9 | 0.5
Generic5.PVS_DUMMY20628 | 1 | -0.6 | 0.3
Generic5.PVS_DUMMY20630 | 1 | -0.6 | 0.3
Generic5.PVS_DUMMY20631 | 1 | -0.6 | 0.3
Generic5.PVS_DUMMY20632 | 1 | -0.6 | 0.3
Generic5.PVS_DUMMY20633 | 1 | -0.6 | 0.3
Generic5.PVS_DUMMY20634 | 1 | -0.6 | 0.3
Generic5.PVS_DUMMY20635 | 1 | -0.6 | 0.3
Generic5.PVS_DUMMY20636 | 1 | -0.6 | 0.3
Generic5.PVS_DUMMY20637 | 1 | -0.6 | 0.3
Generic5.PVS_DUMMY20638 | 1 | -0.6 | 0.3
Generic5.PVS_DUMMY20639 | 1 | -0.6 | 0.3
Generic5.PVS_DUMMY20640 | 1 | -0.6 | 0.3
Generic5.PVS_DUMMY20641 | 1 | -0.6 | 0.3
Generic5.PVS_DUMMY20642 | 1 | -0.6 | 0.3
Generic5.PVS_NCCTT1479_BT | 1 | -0.6 | 0.3
Generic5.PVUCLV14610 | 1 | -0.6 | 0.3
Generic5.PVUCLV15047 | 1 | -0.6 | 0.3
Generic5.PVUCLV15291 | 1 | -0.6 | 0.3
Generic5.PVUCLV15449 | 1 | -0.6 | 0.3
Generic5.PVUCLV17080 | 1 | -0.6 | 0.3
Generic5.PVUCLV18280 | 1 | -0.6 | 0.3
Generic5.PVUCLV19782 | 1 | -0.6 | 0.3
Generic5.PVUCLV21451 | 1 | -0.6 | 0.3
Generic5.PVUCLV23057 | 1 | -0.6 | 0.3
Generic5.PVUCLV23734 | 1 | -0.6 | 0.3
Generic5.PVUCLV25458 | 1 | -0.6 | 0.3
Generic5.PVUCLV26594 | 1 | -0.6 | 0.3
Generic5.PVUCLV27150 | 1 | -0.6 | 0.3
Generic5.PVUCLV36218 | 1 | -0.6 | 0.3
Generic5.PVUCLV36344 | 1 | -0.6 | 0.3
Generic5.PVS_DUMMY30051 | 1 | -1.1 | 0.5
Generic5.PVS_DUMMY30053 | 1 | -1.1 | 0.5
Generic5.PVUCLV18843 | 1 | -1.1 | 0.5
Generic5.PVUCLV32975 | 1 | -1.1 | 0.5
Generic5.PVUCLV34453 | 1 | -1.1 | 0.5
Generic5.PVS_DUMMY36183 | 1 | -1 | 0.5
Generic5.PVS_DUMMY36184 | 1 | -1 | 0.5
Generic5.PVS_NCCTT4840_BT | 1 | -1 | 0.5
Generic5.PVUCLV12252 | 1 | -1 | 0.5
Generic5.PVUCLV22333 | 1 | -1 | 0.5
Generic5.PVS_DUMMY52076 | 1 | -0.6 | 0.3
Generic5.PVS_NCCTT8893_BT | 1 | -0.6 | 0.3
Generic5.PVUCLV16043 | 1 | -0.6 | 0.3
Generic5.PVS_DUMMY3681 | 1 | -0.2 | 0.1
Generic5.PVS_DUMMY3682 | 1 | -0.2 | 0.1
Generic5.PVS_DUMMY3683 | 1 | -0.2 | 0.1
Generic5.PVS_DUMMY3684 | 1 | -0.2 | 0.1
Generic5.PVS_DUMMY3685 | 1 | -0.2 | 0.1
Generic5.PVS_DUMMY3686 | 1 | -0.2 | 0.1
Generic5.PVS_DUMMY3687 | 1 | -0.2 | 0.1
Generic5.PVS_DUMMY3688 | 1 | -0.2 | 0.1
Generic5.PVS_DUMMY3689 | 1 | -0.2 | 0.1
Generic5.PVS_DUMMY3690 | 1 | -0.2 | 0.1
Generic5.PVS_DUMMY3691 | 1 | -0.2 | 0.1
Generic5.PVS_DUMMY3692 | 1 | -0.2 | 0.1
Generic5.PVS_DUMMY3693 | 1 | -0.2 | 0.1
Generic5.PVS_NCCTT556_BT | 1 | -0.2 | 0.1
Generic5.PVUCLV15999 | 1 | -0.2 | 0.1
Generic5.PVUCLV16390 | 1 | -0.2 | 0.1
Generic5.PVUCLV17056 | 1 | -0.2 | 0.1
Generic5.PVUCLV17883 | 1 | -0.2 | 0.1
Generic5.PVUCLV18426 | 1 | -0.2 | 0.1
Generic5.PVUCLV21536 | 1 | -0.2 | 0.1
Generic5.PVUCLV22193 | 1 | -0.2 | 0.1
Generic5.PVUCLV23820 | 1 | -0.2 | 0.1
Generic5.PVUCLV24770 | 1 | -0.2 | 0.1
Generic5.PVUCLV25070 | 1 | -0.2 | 0.1
Generic5.PVUCLV27119 | 1 | -0.2 | 0.1
Generic5.PVUCLV31065 | 1 | -0.2 | 0.1
Generic5.PVUCLV32697 | 1 | -0.2 | 0.1
Generic5.PVUCLV39616 | 1 | -0.2 | 0.1
Generic5.PVS_DUMMY20681 | 1 | -0.3 | 0.2
Generic5.PVS_DUMMY20682 | 1 | -0.3 | 0.2
Generic5.PVS_DUMMY20683 | 1 | -0.3 | 0.2
Generic5.PVS_DUMMY20684 | 1 | -0.3 | 0.2
Generic5.PVS_DUMMY20685 | 1 | -0.3 | 0.2
Generic5.PVS_DUMMY20686 | 1 | -0.3 | 0.2
Generic5.PVS_DUMMY20687 | 1 | -0.3 | 0.2
Generic5.PVS_DUMMY20688 | 1 | -0.3 | 0.2
Generic5.PVS_DUMMY20689 | 1 | -0.3 | 0.2
Generic5.PVS_NCCTT1483_BT | 1 | -0.3 | 0.2
Generic5.PVUCLV12251 | 1 | -0.3 | 0.2
Generic5.PVUCLV14774 | 1 | -0.3 | 0.2
Generic5.PVUCLV16804 | 1 | -0.3 | 0.2
Generic5.PVUCLV16944 | 1 | -0.3 | 0.2
Generic5.PVUCLV18669 | 1 | -0.3 | 0.2
Generic5.PVUCLV23031 | 1 | -0.3 | 0.2
Generic5.PVUCLV23703 | 1 | -0.3 | 0.2
Generic5.PVUCLV25170 | 1 | -0.3 | 0.2
Generic5.PVUCLV27529 | 1 | -0.3 | 0.2
Generic5.PVUCLV29312 | 1 | -0.3 | 0.2
Generic5.PVS_DUMMY12531 | 1 | -0.3 | 0.1
Generic5.PVS_DUMMY12532 | 1 | -0.3 | 0.1
Generic5.PVS_DUMMY12533 | 1 | -0.3 | 0.1
Generic5.PVS_DUMMY12534 | 1 | -0.3 | 0.1
Generic5.PVS_DUMMY12535 | 1 | -0.3 | 0.1
Generic5.PVS_DUMMY12536 | 1 | -0.3 | 0.1
Generic5.PVS_DUMMY12537 | 1 | -0.3 | 0.1
Generic5.PVS_DUMMY12538 | 1 | -0.3 | 0.1
Generic5.PVS_DUMMY12539 | 1 | -0.3 | 0.1
Generic5.PVS_DUMMY12540 | 1 | -0.3 | 0.1
Generic5.PVS_DUMMY12541 | 1 | -0.3 | 0.1
Generic5.PVS_DUMMY12542 | 1 | -0.3 | 0.1
Generic5.PVS_NCCTT1248_BT | 1 | -0.3 | 0.1
Generic5.PVUCLV14171 | 1 | -0.3 | 0.1
Generic5.PVUCLV18113 | 1 | -0.3 | 0.1
Generic5.PVUCLV18172 | 1 | -0.3 | 0.1
Generic5.PVUCLV21948 | 1 | -0.3 | 0.1
Generic5.PVUCLV23753 | 1 | -0.3 | 0.1
Generic5.PVUCLV26210 | 1 | -0.3 | 0.1
Generic5.PVUCLV26347 | 1 | -0.3 | 0.1
Generic5.PVUCLV26400 | 1 | -0.3 | 0.1
Generic5.PVUCLV27336 | 1 | -0.3 | 0.1
Generic5.PVUCLV29178 | 1 | -0.3 | 0.1
Generic5.PVUCLV34321 | 1 | -0.3 | 0.1
Generic5.PVUCLV36085 | 1 | -0.3 | 0.1
Generic5.PVS_DUMMY15388 | 1 | -0.4 | 0.2
Generic5.PVS_DUMMY15389 | 1 | -0.4 | 0.2
Generic5.PVS_DUMMY15390 | 1 | -0.4 | 0.2
Generic5.PVS_DUMMY15391 | 1 | -0.4 | 0.2
Generic5.PVS_DUMMY15392 | 1 | -0.4 | 0.2
Generic5.PVS_DUMMY15393 | 1 | -0.4 | 0.2
Generic5.PVS_DUMMY15394 | 1 | -0.4 | 0.2
Generic5.PVS_NCCTT1715_BT | 1 | -0.4 | 0.2
Generic5.PVUCLV14634 | 1 | -0.4 | 0.2
Generic5.PVUCLV21284 | 1 | -0.4 | 0.2
Generic5.PVUCLV21475 | 1 | -0.4 | 0.2
Generic5.PVUCLV22954 | 1 | -0.4 | 0.2
Generic5.PVUCLV23861 | 1 | -0.4 | 0.2
Generic5.PVUCLV32740 | 1 | -0.4 | 0.2
Generic5.PVUCLV34388 | 1 | -0.4 | 0.2
Generic5.PVS_DUMMY51642 | 1 | -1 | 0.5
Generic5.PVS_DUMMY51643 | 1 | -1 | 0.5
Generic5.PVS_NCCTT8737_BT | 1 | -1 | 0.5
Generic5.PVUCLV16216 | 1 | -1 | 0.5
Generic5.PVUCLV25001 | 1 | -1 | 0.5
Generic5.PVS_DUMMY27203 | 1 | -0.4 | 0.2
Generic5.PVS_DUMMY27204 | 1 | -0.4 | 0.2
Generic5.PVS_DUMMY27205 | 1 | -0.4 | 0.2
Generic5.PVS_DUMMY27206 | 1 | -0.4 | 0.2
Generic5.PVS_DUMMY27207 | 1 | -0.4 | 0.2
Generic5.PVS_DUMMY27208 | 1 | -0.4 | 0.2
Generic5.PVS_DUMMY27209 | 1 | -0.4 | 0.2
Generic5.PVS_NCCTT951_BT | 1 | -0.4 | 0.2
Generic5.PVUCLV16266 | 1 | -0.4 | 0.2
Generic5.PVUCLV17674 | 1 | -0.4 | 0.2
Generic5.PVUCLV18403 | 1 | -0.4 | 0.2
Generic5.PVUCLV18883 | 1 | -0.4 | 0.2
Generic5.PVUCLV24749 | 1 | -0.4 | 0.2
Generic5.PVUCLV25716 | 1 | -0.4 | 0.2
Generic5.PVUCLV29242 | 1 | -0.4 | 0.2
Generic5.PVS_DUMMY35298 | 1 | -1.2 | 0.6
Generic5.PVS_DUMMY35299 | 1 | -1.2 | 0.6
Generic5.PVS_DUMMY35300 | 1 | -1.2 | 0.6
Generic5.PVS_DUMMY35301 | 1 | -1.2 | 0.6
Generic5.PVS_DUMMY35302 | 1 | -1.2 | 0.6
Generic5.PVS_NCCTT4481_BT | 1 | -1.2 | 0.6
Generic5.PVUCLV18714 | 1 | -1.2 | 0.6
Generic5.PVUCLV19853 | 1 | -1.2 | 0.6
Generic5.PVUCLV22238 | 1 | -1.2 | 0.6
Generic5.PVUCLV25099 | 1 | -1.2 | 0.6
Generic5.PVUCLV26371 | 1 | -1.2 | 0.6
Generic5.PVS_DUMMY50900 | 1 | -1.6 | 0.8
Generic5.PVS_DUMMY50901 | 1 | -1.6 | 0.8
Generic5.PVS_DUMMY50902 | 1 | -1.6 | 0.8
Generic5.PVS_DUMMY50903 | 1 | -1.6 | 0.8
Generic5.PVS_NCCTT8461_BT | 1 | -1.6 | 0.8
Generic5.PVUCLV17673 | 1 | -1.6 | 0.8
Generic5.PVUCLV5296 | 1 | -1.6 | 0.8
Generic5.PVUCLV5297 | 1 | -1.6 | 0.8
Generic5.PVUCLV5299 | 1 | -1.6 | 0.8
Generic5.PVS_DUMMY51346 | 1 | -0.9 | 0.5
Generic5.PVS_NCCTT8585_BT | 1 | -0.9 | 0.5
Generic5.PVUCLV5302 | 1 | -0.9 | 0.5
Generic5.PVS_DUMMY51320 | 1 | -0.9 | 0.5
Generic5.PVS_NCCTT8579_BT | 1 | -0.9 | 0.5
Generic5.PVUCLV5305 | 1 | -0.9 | 0.5
Generic5.PVS_DUMMY21151 | 1 | -1.4 | 0.8
Generic5.PVS_DUMMY21152 | 1 | -1.4 | 0.8
Generic5.PVS_DUMMY21153 | 1 | -1.4 | 0.8
Generic5.PVS_DUMMY21154 | 1 | -1.4 | 0.8
Generic5.PVS_NCCTT1843_BT | 1 | -1.4 | 0.8
Generic5.PVUCLV18307 | 1 | -1.4 | 0.8
Generic5.PVUCLV19807 | 1 | -1.4 | 0.8
Generic5.PVUCLV21974 | 1 | -1.4 | 0.8
Generic5.PVUCLV25507 | 1 | -1.4 | 0.8
Generic5.PVS_DUMMY1907 | 1 | -0.9 | 0.4
Generic5.PVS_DUMMY1908 | 1 | -0.9 | 0.4
Generic5.PVS_DUMMY1909 | 1 | -0.9 | 0.4
Generic5.PVS_DUMMY1910 | 1 | -0.9 | 0.4
Generic5.PVS_DUMMY1913 | 1 | -0.9 | 0.4
Generic5.PVS_DUMMY1914 | 1 | -0.9 | 0.4
Generic5.PVS_NCCTT726_BT | 1 | -0.9 | 0.4
Generic5.PVUCLV18887 | 1 | -0.9 | 0.4
Generic5.PVUCLV18894 | 1 | -0.9 | 0.4
Generic5.PVUCLV21264 | 1 | -0.9 | 0.4
Generic5.PVUCLV23847 | 1 | -0.9 | 0.4
Generic5.PVUCLV24915 | 1 | -0.9 | 0.4
Generic5.PVUCLV25456 | 1 | -0.9 | 0.4
Generic5.PVUCLV27148 | 1 | -0.9 | 0.4
Generic5.PVS_DUMMY28471 | 1 | -1.5 | 0.7
Generic5.PVS_DUMMY28472 | 1 | -1.5 | 0.7
Generic5.PVUCLV1820 | 1 | -1.5 | 0.7
Generic5.PVUCLV18900 | 1 | -1.5 | 0.7
Generic5.PVUCLV21308 | 1 | -1.5 | 0.7
Generic5.PVS_DUMMY35316 | 1 | -0.6 | 0.3
Generic5.PVS_DUMMY35317 | 1 | -0.6 | 0.3
Generic5.PVS_NCCTT4477_BT | 1 | -0.6 | 0.3
Generic5.PVUCLV18736 | 1 | -0.6 | 0.3
Generic5.PVUCLV27290 | 1 | -0.6 | 0.3
Generic5.PVS_DUMMY11620 | 1 | -1.3 | 0.7
Generic5.PVUCLV14659 | 1 | -1.3 | 0.7
Generic5.PVUCLV23459 | 1 | -1.3 | 0.7
Generic5.PVS_DUMMY11087 | 1 | -0.8 | 0.4
Generic5.PVS_DUMMY11088 | 1 | -0.8 | 0.4
Generic5.PVS_DUMMY11089 | 1 | -0.8 | 0.4
Generic5.PVS_DUMMY11090 | 1 | -0.8 | 0.4
Generic5.PVS_DUMMY11091 | 1 | -0.8 | 0.4
Generic5.PVS_DUMMY11092 | 1 | -0.8 | 0.4
Generic5.PVS_DUMMY11093 | 1 | -0.8 | 0.4
Generic5.PVS_DUMMY11094 | 1 | -0.8 | 0.4
Generic5.PVS_DUMMY11095 | 1 | -0.8 | 0.4
Generic5.PVS_DUMMY11096 | 1 | -0.8 | 0.4
Generic5.PVS_DUMMY11097 | 1 | -0.8 | 0.4
Generic5.PVS_NCCTT1283_BT | 1 | -0.8 | 0.4
Generic5.PVUCLV14563 | 1 | -0.8 | 0.4
Generic5.PVUCLV15233 | 1 | -0.8 | 0.4
Generic5.PVUCLV16704 | 1 | -0.8 | 0.4
Generic5.PVUCLV1815 | 1 | -0.8 | 0.4
Generic5.PVUCLV1816 | 1 | -0.8 | 0.4
Generic5.PVUCLV1817 | 1 | -0.8 | 0.4
Generic5.PVUCLV1818 | 1 | -0.8 | 0.4
Generic5.PVUCLV20490 | 1 | -0.8 | 0.4
Generic5.PVUCLV23361 | 1 | -0.8 | 0.4
Generic5.PVUCLV26772 | 1 | -0.8 | 0.4
Generic5.PVUCLV5306 | 1 | -0.8 | 0.4
Generic5.PVS_DUMMY51423 | 1 | -4.3 | 2.1
Generic5.PVS_NCCTT8624_BT | 1 | -4.3 | 2.1
Generic5.PVS_DUMMY14817 | 1 | -4.3 | 2.1
Generic5.PVS_NCCTT1630_BT | 1 | -4.3 | 2.1
Generic5.PVUCLV24021 | 1 | -4.3 | 2.1
Generic5.PVS_DUMMY45275 | 1 | -4.3 | 2.2
Generic5.PVS_NCCTT7157_BT | 1 | -4.3 | 2.2
Generic5.PVS_DUMMY1666 | 1 | -3.8 | 1.8
Generic5.PVS_NCCTT748_BT | 1 | -3.8 | 1.8
Generic5.PVUCLV30952 | 1 | -3.8 | 1.8
Generic5.PVS_DUMMY44695 | 1 | -3.5 | 1.7
Generic5.PVS_NCCTT6943_BT | 1 | -5.3 | 2.6
Generic5.PVUCLV39504 | 1 | -5.3 | 2.6
Generic5.PVS_DUMMY38497 | 1 | -0.9 | 0.5
Generic5.PVS_NCCTT5234_BT | 1 | -0.9 | 0.5
Generic5.PVUCLV34575 | 1 | -0.9 | 0.5
Generic5.PVS_DUMMY38813 | 1 | -3.5 | 1.7
Generic5.PVS_NCCTT5528_BT | 1 | -5.3 | 2.6
Generic5.PVUCLV33003 | 1 | -5.3 | 2.6
Generic5.PVS_DUMMY30413 | 1 | -4.8 | 2.3
Generic5.PVS_NCCTT3765_BT | 1 | -4.8 | 2.3
Generic5.PVUCLV20070 | 1 | -4.8 | 2.3
Generic5.PVS_DUMMY52391 | 1 | -1.8 | 1
Generic5.PVS_NCCTT8936_BT | 1 | -1.8 | 1
Generic5.PVUCLV16420 | 1 | -1.8 | 1
Generic5.PVS_DUMMY36034 | 1 | -3.5 | 1.7
Generic5.PVS_NCCTT4697_BT | 1 | -5.3 | 2.6
Generic5.PVUCLV27429 | 1 | -5.3 | 2.6
Generic5.PVS_DUMMY30540 | 1 | -4.8 | 2.4
Generic5.PVS_NCCTT3602_BT | 1 | -4.8 | 2.4
Generic5.PVUCLV1825 | 1 | -4.8 | 2.4
Generic5.PVS_DUMMY54878 | 1 | -3.5 | 1.9
Generic5.PVS_NCCTT9737_BT | 1 | -5.3 | 2.9
Generic5.PVUCLV24958 | 1 | -5.3 | 2.9
Generic5.PVS_DUMMY35305 | 1 | -3.5 | 1.6
Generic5.PVS_NCCTT4489_BT | 1 | -5.3 | 2.4
Generic5.PVUCLV18200 | 1 | -5.3 | 2.4
Generic5.PVS_DUMMY51652 | 1 | -0.9 | 0.4
Generic5.PVS_NCCTT8731_BT | 1 | -0.9 | 0.4
Generic5.PVUCLV16171 | 1 | -0.9 | 0.4
Generic5.PVS_DUMMY26356 | 1 | -0.9 | 0.4
Generic5.PVS_DUMMY26358 | 1 | -0.9 | 0.4
Generic5.PVS_DUMMY26359 | 1 | -0.9 | 0.4
Generic5.PVS_DUMMY26360 | 1 | -0.9 | 0.4
Generic5.PVS_DUMMY26361 | 1 | -0.9 | 0.4
Generic5.PVS_DUMMY26362 | 1 | -0.9 | 0.4
Generic5.PVS_DUMMY26363 | 1 | -0.9 | 0.4
Generic5.PVS_DUMMY26364 | 1 | -0.9 | 0.4
Generic5.PVS_NCCTT1169_BT | 1 | -0.9 | 0.4
Generic5.PVUCLV17120 | 1 | -0.9 | 0.4
Generic5.PVUCLV1819 | 1 | -0.9 | 0.4
Generic5.PVUCLV1822 | 1 | -0.9 | 0.4
Generic5.PVUCLV1823 | 1 | -0.9 | 0.4
Generic5.PVUCLV23887 | 1 | -0.9 | 0.4
Generic5.PVUCLV26236 | 1 | -0.9 | 0.4
Generic5.PVUCLV27193 | 1 | -0.9 | 0.4
Generic5.PVUCLV27599 | 1 | -0.9 | 0.4
Generic5.PVUCLV32765 | 1 | -0.9 | 0.4
Generic5.PVUCLV32859 | 1 | -0.9 | 0.4
Generic5.PVS_DUMMY45305 | 1 | -3.5 | 1.8
Generic5.PVS_NCCTT7191_BT | 1 | -5.3 | 2.7
Generic5.PVUCLV36250 | 1 | -5.3 | 2.7
Generic5.PVS_DUMMY51438 | 1 | -3.5 | 1.6
Generic5.PVS_NCCTT8620_BT | 1 | -5.3 | 2.4
Generic5.PVUCLV16572 | 1 | -5.3 | 2.4
Generic5.PVS_DUMMY35955 | 1 | -0.9 | 0.5
Generic5.PVS_NCCTT4675_BT | 1 | -0.9 | 0.5
Generic5.PVUCLV26640 | 1 | -0.9 | 0.5
Generic5.PVS_DUMMY51321 | 1 | -3.5 | 1.7
Generic5.PVS_NCCTT8580_BT | 1 | -5.3 | 2.5
Generic5.PVUCLV5308 | 1 | -5.3 | 2.5
Generic5.PVS_DUMMY30645 | 1 | -3 | 1.4
Generic5.PVS_DUMMY30646 | 1 | -3 | 1.4
Generic5.PVS_NCCTT3601_BT | 1 | -3 | 1.4
Generic5.PVUCLV1824 | 1 | -3 | 1.4
Generic5.PVUCLV37755 | 1 | -3 | 1.4
Generic5.PVS_DUMMY51464 | 1 | -1.3 | 0.6
Generic5.PVS_DUMMY51465 | 1 | -1.3 | 0.6
Generic5.PVS_NCCTT8643_BT | 1 | -1.3 | 0.6
Generic5.PVUCLV16982 | 1 | -1.3 | 0.6
Generic5.PVUCLV22123 | 1 | -1.3 | 0.6
Generic5.PVS_DUMMY51458 | 1 | -0.9 | 0.4
Generic5.PVS_NCCTT8634_BT | 1 | -0.9 | 0.4
Generic5.PVUCLV16875 | 1 | -0.9 | 0.4
Generic5.PVS_DUMMY35272 | 1 | -3.2 | 1.5
Generic5.PVS_DUMMY35273 | 1 | -3.2 | 1.5
Generic5.PVS_NCCTT4450_BT | 1 | -3.2 | 1.5
Generic5.PVUCLV18491 | 1 | -3.2 | 1.5
Generic5.PVUCLV27046 | 1 | -3.2 | 1.5
Generic5.PVS_DUMMY20416 | 1 | -3.2 | 1.5
Generic5.PVS_DUMMY20417 | 1 | -3.2 | 1.5
Generic5.PVS_NCCTT1443_BT | 1 | -3.2 | 1.5
Generic5.PVUCLV22012 | 1 | -3.2 | 1.5
Generic5.PVUCLV23635 | 1 | -3.2 | 1.5
Generic5.PVS_DUMMY30560 | 1 | -4.8 | 2.2
Generic5.PVS_NCCTT3610_BT | 1 | -4.8 | 2.2
Generic5.PVUCLV1826 | 1 | -4.8 | 2.2
Generic5.PVS_DUMMY35742 | 1 | -3.5 | 1.7
Generic5.PVS_NCCTT4626_BT | 1 | -5.3 | 2.6
Generic5.PVUCLV26926 | 1 | -5.3 | 2.6
Generic5.PVS_DUMMY34688 | 1 | -3.5 | 1.8
Generic5.PVS_NCCTT4526_BT | 1 | -5.3 | 2.7
Generic5.PVUCLV18352 | 1 | -5.3 | 2.7
Generic5.PVS_DUMMY54880 | 1 | -3.5 | 1.6
Generic5.PVS_NCCTT9744_BT | 1 | -5.3 | 2.4
Generic5.PVUCLV24686 | 1 | -5.3 | 2.4
Generic5.PVS_DUMMY48550 | 1 | -3.5 | 1.6
Generic5.PVS_NCCTT7907_BT | 1 | -5.3 | 2.4
Generic5.PVUCLV3516 | 1 | -5.3 | 2.4
Generic5.PVS_DUMMY26785 | 1 | -4.8 | 2.2
Generic5.PVS_NCCTT939_BT | 1 | -4.8 | 2.2
Generic5.PVUCLV25667 | 1 | -4.8 | 2.2
Generic5.PVS_DUMMY25565 | 1 | -0.2 | 0.1
Generic5.PVS_DUMMY25566 | 1 | -0.2 | 0.1
Generic5.PVS_DUMMY25567 | 1 | -0.2 | 0.1
Generic5.PVS_DUMMY25568 | 1 | -0.2 | 0.1
Generic5.PVS_DUMMY25569 | 1 | -0.2 | 0.1
Generic5.PVS_DUMMY25570 | 1 | -0.2 | 0.1
Generic5.PVS_DUMMY25571 | 1 | -0.2 | 0.1
Generic5.PVS_DUMMY25572 | 1 | -0.2 | 0.1
Generic5.PVS_DUMMY25573 | 1 | -0.2 | 0.1
Generic5.PVS_DUMMY25574 | 1 | -0.2 | 0.1
Generic5.PVS_DUMMY25575 | 1 | -0.2 | 0.1
Generic5.PVS_DUMMY25576 | 1 | -0.2 | 0.1
Generic5.PVS_DUMMY25577 | 1 | -0.2 | 0.1
Generic5.PVS_NCCTT1083_BT | 1 | -0.2 | 0.1
Generic5.PVUCLV14306 | 1 | -0.2 | 0.1
Generic5.PVUCLV16462 | 1 | -0.2 | 0.1
Generic5.PVUCLV17959 | 1 | -0.2 | 0.1
Generic5.PVUCLV18065 | 1 | -0.2 | 0.1
Generic5.PVUCLV19564 | 1 | -0.2 | 0.1
Generic5.PVUCLV20114 | 1 | -0.2 | 0.1
Generic5.PVUCLV21605 | 1 | -0.2 | 0.1
Generic5.PVUCLV23224 | 1 | -0.2 | 0.1
Generic5.PVUCLV24705 | 1 | -0.2 | 0.1
Generic5.PVUCLV25239 | 1 | -0.2 | 0.1
Generic5.PVUCLV26541 | 1 | -0.2 | 0.1
Generic5.PVUCLV34622 | 1 | -0.2 | 0.1
Generic5.PVUCLV5307 | 1 | -0.2 | 0.1
Generic5.PVS_DUMMY45412 | 1 | -0.2 | 0.1
Generic5.PVS_NCCTT7233_BT | 1 | -0.2 | 0.1
Generic5.PVUCLV36148 | 1 | -0.2 | 0.1
Generic5.PVS_DUMMY5426 | 1 | -0.3 | 0.2
Generic5.PVS_DUMMY5427 | 1 | -0.3 | 0.2
Generic5.PVS_DUMMY5428 | 1 | -0.3 | 0.2
Generic5.PVS_DUMMY5429 | 1 | -0.3 | 0.2
Generic5.PVS_DUMMY5430 | 1 | -0.3 | 0.2
Generic5.PVS_DUMMY5431 | 1 | -0.3 | 0.2
Generic5.PVS_DUMMY5432 | 1 | -0.3 | 0.2
Generic5.PVS_DUMMY5433 | 1 | -0.3 | 0.2
Generic5.PVS_DUMMY5434 | 1 | -0.3 | 0.2
Generic5.PVS_NCCTT369_BT | 1 | -0.3 | 0.2
Generic5.PVUCLV14428 | 1 | -0.3 | 0.2
Generic5.PVUCLV18775 | 1 | -0.3 | 0.2
Generic5.PVUCLV20393 | 1 | -0.3 | 0.2
Generic5.PVUCLV23930 | 1 | -0.3 | 0.2
Generic5.PVUCLV26398 | 1 | -0.3 | 0.2
Generic5.PVUCLV27459 | 1 | -0.3 | 0.2
Generic5.PVUCLV30997 | 1 | -0.3 | 0.2
Generic5.PVUCLV31104 | 1 | -0.3 | 0.2
Generic5.PVUCLV32624 | 1 | -0.3 | 0.2
Generic5.PVS_DUMMY20823 | 1 | -0.3 | 0.2
Generic5.PVS_NCCTT1501_BT | 1 | -0.3 | 0.2
Generic5.PVUCLV23778 | 1 | -0.3 | 0.2
Generic5.PVS_DUMMY40908 | 1 | -1.1 | 0.6
Generic5.PVS_NCCTT6240_BT | 1 | -1.1 | 0.6
Generic5.PVUCLV37753 | 1 | -1.1 | 0.6
Generic5.PVS_DUMMY11959 | 1 | -0.5 | 0.3
Generic5.PVS_DUMMY11960 | 1 | -0.5 | 0.3
Generic5.PVS_DUMMY11961 | 1 | -0.5 | 0.3
Generic5.PVS_DUMMY11962 | 1 | -0.5 | 0.3
Generic5.PVS_DUMMY11963 | 1 | -0.5 | 0.3
Generic5.PVS_DUMMY11964 | 1 | -0.5 | 0.3
Generic5.PVS_NCCTT1395_BT | 1 | -0.5 | 0.3
Generic5.PVUCLV14920 | 1 | -0.5 | 0.3
Generic5.PVUCLV20199 | 1 | -0.5 | 0.3
Generic5.PVUCLV21563 | 1 | -0.5 | 0.3
Generic5.PVUCLV23182 | 1 | -0.5 | 0.3
Generic5.PVUCLV23607 | 1 | -0.5 | 0.3
Generic5.PVUCLV25194 | 1 | -0.5 | 0.3
Generic5.PVS_DUMMY29517 | 1 | -0.4 | 0.2
Generic5.PVS_DUMMY29518 | 1 | -0.4 | 0.2
Generic5.PVS_DUMMY29519 | 1 | -0.4 | 0.2
Generic5.PVS_DUMMY29520 | 1 | -0.4 | 0.2
Generic5.PVS_DUMMY29521 | 1 | -0.4 | 0.2
Generic5.PVS_DUMMY29522 | 1 | -0.4 | 0.2
Generic5.PVS_DUMMY29523 | 1 | -0.4 | 0.2
Generic5.PVS_NCCTT3529_BT | 1 | -0.4 | 0.2
Generic5.PVUCLV14173 | 1 | -0.4 | 0.2
Generic5.PVUCLV15139 | 1 | -0.4 | 0.2
Generic5.PVUCLV16218 | 1 | -0.4 | 0.2
Generic5.PVUCLV1663 | 1 | -0.4 | 0.2
Generic5.PVUCLV16984 | 1 | -0.4 | 0.2
Generic5.PVUCLV18493 | 1 | -0.4 | 0.2
Generic5.PVUCLV24750 | 1 | -0.4 | 0.2
Generic5.PVS_DUMMY4956 | 1 | -0.2 | 0.1
Generic5.PVS_DUMMY4957 | 1 | -0.2 | 0.1
Generic5.PVS_DUMMY4958 | 1 | -0.2 | 0.1
Generic5.PVS_DUMMY4959 | 1 | -0.2 | 0.1
Generic5.PVS_DUMMY4960 | 1 | -0.2 | 0.1
Generic5.PVS_DUMMY4961 | 1 | -0.2 | 0.1
Generic5.PVS_DUMMY4962 | 1 | -0.2 | 0.1
Generic5.PVS_DUMMY4963 | 1 | -0.2 | 0.1
Generic5.PVS_DUMMY4964 | 1 | -0.2 | 0.1
Generic5.PVS_DUMMY4965 | 1 | -0.2 | 0.1
Generic5.PVS_DUMMY4966 | 1 | -0.2 | 0.1
Generic5.PVS_DUMMY4967 | 1 | -0.2 | 0.1
Generic5.PVS_DUMMY4968 | 1 | -0.2 | 0.1
Generic5.PVS_DUMMY4969 | 1 | -0.2 | 0.1
Generic5.PVS_NCCTT425_BT | 1 | -0.2 | 0.1
Generic5.PVUCLV13517 | 1 | -0.2 | 0.1
Generic5.PVUCLV13520 | 1 | -0.2 | 0.1
Generic5.PVUCLV13535 | 1 | -0.2 | 0.1
Generic5.PVUCLV13540 | 1 | -0.2 | 0.1
Generic5.PVUCLV14753 | 1 | -0.2 | 0.1
Generic5.PVUCLV16322 | 1 | -0.2 | 0.1
Generic5.PVUCLV1699 | 1 | -0.2 | 0.1
Generic5.PVUCLV21759 | 1 | -0.2 | 0.1
Generic5.PVUCLV23272 | 1 | -0.2 | 0.1
Generic5.PVUCLV23934 | 1 | -0.2 | 0.1
Generic5.PVUCLV27096 | 1 | -0.2 | 0.1
Generic5.PVUCLV31043 | 1 | -0.2 | 0.1
Generic5.PVUCLV34676 | 1 | -0.2 | 0.1
Generic5.PVUCLV39595 | 1 | -0.2 | 0.1
Generic5.PVS_DUMMY20535 | 1 | -1 | 0.5
Generic5.PVS_DUMMY20536 | 1 | -1 | 0.5
Generic5.PVS_DUMMY20537 | 1 | -1 | 0.5
Generic5.PVS_DUMMY20538 | 1 | -1 | 0.5
Generic5.PVS_DUMMY20539 | 1 | -1 | 0.5
Generic5.PVS_DUMMY20540 | 1 | -1 | 0.5
Generic5.PVS_DUMMY20541 | 1 | -1 | 0.5
Generic5.PVS_DUMMY20542 | 1 | -1 | 0.5
Generic5.PVS_NCCTT1466_BT | 1 | -1 | 0.5
Generic5.PVUCLV13516 | 1 | -1 | 0.5
Generic5.PVUCLV14818 | 1 | -1 | 0.5
Generic5.PVUCLV15242 | 1 | -1 | 0.5
Generic5.PVUCLV1713 | 1 | -1 | 0.5
Generic5.PVUCLV1717 | 1 | -1 | 0.5
Generic5.PVUCLV1719 | 1 | -1 | 0.5
Generic5.PVUCLV23637 | 1 | -1 | 0.5
Generic5.PVUCLV26928 | 1 | -1 | 0.5
Generic5.PVS_DUMMY29472 | 1 | -1.1 | 0.5
Generic5.PVS_DUMMY29473 | 1 | -1.1 | 0.5
Generic5.PVS_DUMMY29474 | 1 | -1.1 | 0.5
Generic5.PVS_DUMMY29475 | 1 | -1.1 | 0.5
Generic5.PVS_DUMMY29476 | 1 | -1.1 | 0.5
Generic5.PVS_NCCTT3531_BT | 1 | -1.1 | 0.5
Generic5.PVUCLV13541 | 1 | -1.1 | 0.5
Generic5.PVUCLV14357 | 1 | -1.1 | 0.5
Generic5.PVUCLV1707 | 1 | -1.1 | 0.5
Generic5.PVUCLV25050 | 1 | -1.1 | 0.5
Generic5.PVUCLV26976 | 1 | -1.1 | 0.5
Generic5.PVS_DUMMY53652 | 1 | -3.5 | 1.8
Generic5.PVS_NCCTT9469_BT | 1 | -5.3 | 2.6
Generic5.PVUCLV13523 | 1 | -5.3 | 2.6
Generic5.PVS_NCCTT9471_BT | 1 | -1.8 | 1
Generic5.PVUCLV13528 | 1 | -1.8 | 1
Generic5.PVS_DUMMY53524 | 1 | -3.5 | 1.8
Generic5.PVS_NCCTT9470_BT | 1 | -5.3 | 2.6
Generic5.PVUCLV13519 | 1 | -5.3 | 2.6
Generic5.PVS_DUMMY49817 | 1 | -1.8 | 0.8
Generic5.PVS_NCCTT8263_BT | 1 | -1.8 | 0.8
Generic5.PVUCLV18008 | 1 | -1.8 | 0.8
Generic5.PVS_DUMMY32555 | 1 | -4.8 | 2.4
Generic5.PVS_NCCTT4041_BT | 1 | -4.8 | 2.4
Generic5.PVUCLV23008 | 1 | -4.8 | 2.4
Generic5.PVS_DUMMY29183 | 1 | -3.5 | 1.8
Generic5.PVS_NCCTT3220_BT | 1 | -5.3 | 2.6
Generic5.PVUCLV20443 | 1 | -5.3 | 2.6
Generic5.PVS_DUMMY33423 | 1 | -1.2 | 0.7
Generic5.PVS_DUMMY33424 | 1 | -1.2 | 0.7
Generic5.PVS_DUMMY33425 | 1 | -1.2 | 0.7
Generic5.PVS_DUMMY33426 | 1 | -1.2 | 0.7
Generic5.PVS_DUMMY33427 | 1 | -1.2 | 0.7
Generic5.PVS_DUMMY33428 | 1 | -1.2 | 0.7
Generic5.PVS_DUMMY33429 | 1 | -1.2 | 0.7
Generic5.PVS_NCCTT3991_BT | 1 | -1.2 | 0.7
Generic5.PVUCLV13536 | 1 | -1.2 | 0.7
Generic5.PVUCLV13538 | 1 | -1.2 | 0.7
Generic5.PVUCLV16125 | 1 | -1.2 | 0.7
Generic5.PVUCLV18160 | 1 | -1.2 | 0.7
Generic5.PVUCLV18825 | 1 | -1.2 | 0.7
Generic5.PVUCLV23322 | 1 | -1.2 | 0.7
Generic5.PVUCLV26731 | 1 | -1.2 | 0.7
Generic5.PVS_DUMMY22788 | 1 | -0.6 | 0.3
Generic5.PVS_DUMMY22789 | 1 | -0.6 | 0.3
Generic5.PVS_DUMMY22790 | 1 | -0.6 | 0.3
Generic5.PVS_DUMMY22791 | 1 | -0.6 | 0.3
Generic5.PVS_DUMMY22792 | 1 | -0.6 | 0.3
Generic5.PVS_DUMMY22793 | 1 | -0.6 | 0.3
Generic5.PVS_DUMMY22794 | 1 | -0.6 | 0.3
Generic5.PVS_DUMMY22795 | 1 | -0.6 | 0.3
Generic5.PVS_DUMMY22796 | 1 | -0.6 | 0.3
Generic5.PVS_DUMMY22797 | 1 | -0.6 | 0.3
Generic5.PVS_DUMMY22798 | 1 | -0.6 | 0.3
Generic5.PVS_DUMMY22799 | 1 | -0.6 | 0.3
Generic5.PVS_DUMMY22800 | 1 | -0.6 | 0.3
Generic5.PVS_DUMMY22801 | 1 | -0.6 | 0.3
Generic5.PVS_NCCTT1807_BT | 1 | -0.6 | 0.3
Generic5.PVUCLV13534 | 1 | -0.6 | 0.3
Generic5.PVUCLV13537 | 1 | -0.6 | 0.3
Generic5.PVUCLV13539 | 1 | -0.6 | 0.3
Generic5.PVUCLV13542 | 1 | -0.6 | 0.3
Generic5.PVUCLV14220 | 1 | -0.6 | 0.3
Generic5.PVUCLV18405 | 1 | -0.6 | 0.3
Generic5.PVUCLV18589 | 1 | -0.6 | 0.3
Generic5.PVUCLV21807 | 1 | -0.6 | 0.3
Generic5.PVUCLV21929 | 1 | -0.6 | 0.3
Generic5.PVUCLV23848 | 1 | -0.6 | 0.3
Generic5.PVUCLV24794 | 1 | -0.6 | 0.3
Generic5.PVUCLV24917 | 1 | -0.6 | 0.3
Generic5.PVUCLV27249 | 1 | -0.6 | 0.3
Generic5.PVUCLV29159 | 1 | -0.6 | 0.3
Generic5.PVS_DUMMY40364 | 1 | -0.9 | 0.5
Generic5.PVS_DUMMY40365 | 1 | -0.9 | 0.5
Generic5.PVS_NCCTT6124_BT | 1 | -0.9 | 0.5
Generic5.PVUCLV13530 | 1 | -0.9 | 0.5
Generic5.PVUCLV15188 | 1 | -0.9 | 0.5
Generic5.PVUCLV39455 | 1 | -0.9 | 0.5
Generic5.PVUCLV13543 | 1 | -1.5 | 0.7
Generic5.PVUCLV13546 | 1 | -1.5 | 0.7
Generic5.PVS_DUMMY25466 | 1 | -3.5 | 1.8
Generic5.PVS_NCCTT1099_BT | 1 | -5.3 | 2.6
Generic5.PVUCLV26495 | 1 | -5.3 | 2.6
Generic5.PVS_DUMMY53435 | 1 | -3.5 | 1.8
Generic5.PVS_NCCTT9414_BT | 1 | -5.3 | 2.6
Generic5.PVUCLV13544 | 1 | -5.3 | 2.6
Generic5.PVS_DUMMY25641 | 1 | -0.2 | 0.1
Generic5.PVS_DUMMY25642 | 1 | -0.2 | 0.1
Generic5.PVS_DUMMY25643 | 1 | -0.2 | 0.1
Generic5.PVS_DUMMY25644 | 1 | -0.2 | 0.1
Generic5.PVS_DUMMY25645 | 1 | -0.2 | 0.1
Generic5.PVS_DUMMY25646 | 1 | -0.2 | 0.1
Generic5.PVS_DUMMY25647 | 1 | -0.2 | 0.1
Generic5.PVS_DUMMY25648 | 1 | -0.2 | 0.1
Generic5.PVS_DUMMY25649 | 1 | -0.2 | 0.1
Generic5.PVS_DUMMY25650 | 1 | -0.2 | 0.1
Generic5.PVS_DUMMY25651 | 1 | -0.2 | 0.1
Generic5.PVS_DUMMY25652 | 1 | -0.2 | 0.1
Generic5.PVS_DUMMY25653 | 1 | -0.2 | 0.1
Generic5.PVS_DUMMY25654 | 1 | -0.2 | 0.1
Generic5.PVS_DUMMY25655 | 1 | -0.2 | 0.1
Generic5.PVS_NCCTT1089_BT | 1 | -0.2 | 0.1
Generic5.PVUCLV14387 | 1 | -0.2 | 0.1
Generic5.PVUCLV15190 | 1 | -0.2 | 0.1
Generic5.PVUCLV1706 | 1 | -0.2 | 0.1
Generic5.PVUCLV1714 | 1 | -0.2 | 0.1
Generic5.PVUCLV20337 | 1 | -0.2 | 0.1
Generic5.PVUCLV21666 | 1 | -0.2 | 0.1
Generic5.PVUCLV21809 | 1 | -0.2 | 0.1
Generic5.PVUCLV22221 | 1 | -0.2 | 0.1
Generic5.PVUCLV23010 | 1 | -0.2 | 0.1
Generic5.PVUCLV26497 | 1 | -0.2 | 0.1
Generic5.PVUCLV27557 | 1 | -0.2 | 0.1
Generic5.PVUCLV29161 | 1 | -0.2 | 0.1
Generic5.PVUCLV34577 | 1 | -0.2 | 0.1
Generic5.PVUCLV36068 | 1 | -0.2 | 0.1
Generic5.PVUCLV37853 | 1 | -0.2 | 0.1
Generic5.PVS_DUMMY29425 | 1 | -0.3 | 0.2
Generic5.PVS_DUMMY29426 | 1 | -0.3 | 0.2
Generic5.PVS_DUMMY29427 | 1 | -0.3 | 0.2
Generic5.PVS_DUMMY29428 | 1 | -0.3 | 0.2
Generic5.PVS_DUMMY29429 | 1 | -0.3 | 0.2
Generic5.PVS_DUMMY29430 | 1 | -0.3 | 0.2
Generic5.PVS_DUMMY29431 | 1 | -0.3 | 0.2
Generic5.PVS_DUMMY29432 | 1 | -0.3 | 0.2
Generic5.PVS_DUMMY29433 | 1 | -0.3 | 0.2
Generic5.PVS_NCCTT3535_BT | 1 | -0.3 | 0.2
Generic5.PVUCLV14268 | 1 | -0.3 | 0.2
Generic5.PVUCLV1703 | 1 | -0.3 | 0.2
Generic5.PVUCLV18738 | 1 | -0.3 | 0.2
Generic5.PVUCLV22084 | 1 | -0.3 | 0.2
Generic5.PVUCLV24840 | 1 | -0.3 | 0.2
Generic5.PVUCLV25508 | 1 | -0.3 | 0.2
Generic5.PVUCLV26884 | 1 | -0.3 | 0.2
Generic5.PVUCLV27601 | 1 | -0.3 | 0.2
Generic5.PVUCLV39506 | 1 | -0.3 | 0.2
Generic5.PVS_DUMMY15117 | 1 | -0.2 | 0.1
Generic5.PVS_DUMMY15118 | 1 | -0.2 | 0.1
Generic5.PVS_DUMMY15119 | 1 | -0.2 | 0.1
Generic5.PVS_DUMMY15120 | 1 | -0.2 | 0.1
Generic5.PVS_DUMMY15121 | 1 | -0.2 | 0.1
Generic5.PVS_DUMMY15122 | 1 | -0.2 | 0.1
Generic5.PVS_DUMMY15123 | 1 | -0.2 | 0.1
Generic5.PVS_DUMMY15124 | 1 | -0.2 | 0.1
Generic5.PVS_DUMMY15125 | 1 | -0.2 | 0.1
Generic5.PVS_DUMMY15126 | 1 | -0.2 | 0.1
Generic5.PVS_DUMMY15127 | 1 | -0.2 | 0.1
Generic5.PVS_DUMMY15128 | 1 | -0.2 | 0.1
Generic5.PVS_DUMMY15129 | 1 | -0.2 | 0.1
Generic5.PVS_NCCTT1694_BT | 1 | -0.2 | 0.1
Generic5.PVUCLV15981 | 1 | -0.2 | 0.1
Generic5.PVUCLV16372 | 1 | -0.2 | 0.1
Generic5.PVUCLV1682 | 1 | -0.2 | 0.1
Generic5.PVUCLV17037 | 1 | -0.2 | 0.1
Generic5.PVUCLV18010 | 1 | -0.2 | 0.1
Generic5.PVUCLV20025 | 1 | -0.2 | 0.1
Generic5.PVUCLV20444 | 1 | -0.2 | 0.1
Generic5.PVUCLV20581 | 1 | -0.2 | 0.1
Generic5.PVUCLV21403 | 1 | -0.2 | 0.1
Generic5.PVUCLV24919 | 1 | -0.2 | 0.1
Generic5.PVUCLV26685 | 1 | -0.2 | 0.1
Generic5.PVUCLV32955 | 1 | -0.2 | 0.1
Generic5.PVUCLV37809 | 1 | -0.2 | 0.1
Generic5.PVS_DUMMY22804 | 1 | -0.4 | 0.2
Generic5.PVS_DUMMY22805 | 1 | -0.4 | 0.2
Generic5.PVS_DUMMY22806 | 1 | -0.4 | 0.2
Generic5.PVS_DUMMY22807 | 1 | -0.4 | 0.2
Generic5.PVS_DUMMY22808 | 1 | -0.4 | 0.2
Generic5.PVS_DUMMY22809 | 1 | -0.4 | 0.2
Generic5.PVS_DUMMY22810 | 1 | -0.4 | 0.2
Generic5.PVS_NCCTT1813_BT | 1 | -0.4 | 0.2
Generic5.PVUCLV14480 | 1 | -0.4 | 0.2
Generic5.PVUCLV1684 | 1 | -0.4 | 0.2
Generic5.PVUCLV1692 | 1 | -0.4 | 0.2
Generic5.PVUCLV18407 | 1 | -0.4 | 0.2
Generic5.PVUCLV21883 | 1 | -0.4 | 0.2
Generic5.PVUCLV22065 | 1 | -0.4 | 0.2
Generic5.PVUCLV39597 | 1 | -0.4 | 0.2
Generic5.PVS_DUMMY20246 | 1 | -0.3 | 0.1
Generic5.PVS_DUMMY20247 | 1 | -0.3 | 0.1
Generic5.PVS_DUMMY20248 | 1 | -0.3 | 0.1
Generic5.PVS_DUMMY20249 | 1 | -0.3 | 0.1
Generic5.PVS_DUMMY20250 | 1 | -0.3 | 0.1
Generic5.PVS_DUMMY20251 | 1 | -0.3 | 0.1
Generic5.PVS_DUMMY20252 | 1 | -0.3 | 0.1
Generic5.PVS_DUMMY20253 | 1 | -0.3 | 0.1
Generic5.PVS_DUMMY20254 | 1 | -0.3 | 0.1
Generic5.PVS_DUMMY20255 | 1 | -0.3 | 0.1
Generic5.PVS_DUMMY20256 | 1 | -0.3 | 0.1
Generic5.PVS_DUMMY20257 | 1 | -0.3 | 0.1
Generic5.PVS_NCCTT1432_BT | 1 | -0.3 | 0.1
Generic5.PVUCLV15016 | 1 | -0.3 | 0.1
Generic5.PVUCLV15141 | 1 | -0.3 | 0.1
Generic5.PVUCLV16623 | 1 | -0.3 | 0.1
Generic5.PVUCLV1673 | 1 | -0.3 | 0.1
Generic5.PVUCLV1694 | 1 | -0.3 | 0.1
Generic5.PVUCLV1697 | 1 | -0.3 | 0.1
Generic5.PVUCLV18535 | 1 | -0.3 | 0.1
Generic5.PVUCLV21761 | 1 | -0.3 | 0.1
Generic5.PVUCLV23266 | 1 | -0.3 | 0.1
Generic5.PVUCLV25536 | 1 | -0.3 | 0.1
Generic5.PVUCLV26930 | 1 | -0.3 | 0.1
Generic5.PVUCLV39592 | 1 | -0.3 | 0.1
Generic5.PVS_DUMMY52320 | 1 | -0.9 | 0.4
Generic5.PVS_DUMMY52321 | 1 | -0.9 | 0.4
Generic5.PVS_DUMMY52322 | 1 | -0.9 | 0.4
Generic5.PVS_NCCTT9099_BT | 1 | -0.9 | 0.4
Generic5.PVUCLV14708 | 1 | -0.9 | 0.4
Generic5.PVUCLV25005 | 1 | -0.9 | 0.4
Generic5.PVUCLV27642 | 1 | -0.9 | 0.4
Generic5.PVS_DUMMY11751 | 1 | -0.3 | 0.1
Generic5.PVS_DUMMY11752 | 1 | -0.3 | 0.1
Generic5.PVS_DUMMY11753 | 1 | -0.3 | 0.1
Generic5.PVS_DUMMY11754 | 1 | -0.3 | 0.1
Generic5.PVS_DUMMY11755 | 1 | -0.3 | 0.1
Generic5.PVS_DUMMY11756 | 1 | -0.3 | 0.1
Generic5.PVS_DUMMY11757 | 1 | -0.3 | 0.1
Generic5.PVS_DUMMY11758 | 1 | -0.3 | 0.1
Generic5.PVS_DUMMY11759 | 1 | -0.3 | 0.1
Generic5.PVS_DUMMY11760 | 1 | -0.3 | 0.1
Generic5.PVS_DUMMY11761 | 1 | -0.3 | 0.1
Generic5.PVS_DUMMY11762 | 1 | -0.3 | 0.1
Generic5.PVS_NCCTT1353_BT | 1 | -0.3 | 0.1
Generic5.PVUCLV16505 | 1 | -0.3 | 0.1
Generic5.PVUCLV17818 | 1 | -0.3 | 0.1
Generic5.PVUCLV19902 | 1 | -0.3 | 0.1
Generic5.PVUCLV19980 | 1 | -0.3 | 0.1
Generic5.PVUCLV20397 | 1 | -0.3 | 0.1
Generic5.PVUCLV22058 | 1 | -0.3 | 0.1
Generic5.PVUCLV23147 | 1 | -0.3 | 0.1
Generic5.PVUCLV25102 | 1 | -0.3 | 0.1
Generic5.PVUCLV25406 | 1 | -0.3 | 0.1
Generic5.PVUCLV26285 | 1 | -0.3 | 0.1
Generic5.PVUCLV27506 | 1 | -0.3 | 0.1
Generic5.PVUCLV29244 | 1 | -0.3 | 0.1
Generic5.PVS_DUMMY28393 | 1 | -1.2 | 0.6
Generic5.PVS_NCCTT3272_BT | 1 | -1.2 | 0.6
Generic5.PVUCLV21352 | 1 | -1.2 | 0.6
Generic5.PVS_DUMMY3766 | 1 | -0.2 | 0.1
Generic5.PVS_DUMMY3767 | 1 | -0.2 | 0.1
Generic5.PVS_DUMMY3768 | 1 | -0.2 | 0.1
Generic5.PVS_DUMMY3769 | 1 | -0.2 | 0.1
Generic5.PVS_DUMMY3770 | 1 | -0.2 | 0.1
Generic5.PVS_DUMMY3771 | 1 | -0.2 | 0.1
Generic5.PVS_DUMMY3772 | 1 | -0.2 | 0.1
Generic5.PVS_DUMMY3773 | 1 | -0.2 | 0.1
Generic5.PVS_DUMMY3774 | 1 | -0.2 | 0.1
Generic5.PVS_DUMMY3775 | 1 | -0.2 | 0.1
Generic5.PVS_DUMMY3776 | 1 | -0.2 | 0.1
Generic5.PVS_DUMMY3777 | 1 | -0.2 | 0.1
Generic5.PVS_DUMMY3778 | 1 | -0.2 | 0.1
Generic5.PVS_DUMMY3779 | 1 | -0.2 | 0.1
Generic5.PVS_DUMMY3780 | 1 | -0.2 | 0.1
Generic5.PVS_DUMMY3781 | 1 | -0.2 | 0.1
Generic5.PVS_DUMMY3782 | 1 | -0.2 | 0.1
Generic5.PVS_DUMMY3783 | 1 | -0.2 | 0.1
Generic5.PVS_NCCTT563_BT | 1 | -0.2 | 0.1
Generic5.PVUCLV12766 | 1 | -0.2 | 0.1
Generic5.PVUCLV12770 | 1 | -0.2 | 0.1
Generic5.PVUCLV12771 | 1 | -0.2 | 0.1
Generic5.PVUCLV12773 | 1 | -0.2 | 0.1
Generic5.PVUCLV15375 | 1 | -0.2 | 0.1
Generic5.PVUCLV21876 | 1 | -0.2 | 0.1
Generic5.PVUCLV23928 | 1 | -0.2 | 0.1
Generic5.PVUCLV24746 | 1 | -0.2 | 0.1
Generic5.PVUCLV25284 | 1 | -0.2 | 0.1
Generic5.PVUCLV26233 | 1 | -0.2 | 0.1
Generic5.PVUCLV26396 | 1 | -0.2 | 0.1
Generic5.PVUCLV26637 | 1 | -0.2 | 0.1
Generic5.PVUCLV26922 | 1 | -0.2 | 0.1
Generic5.PVUCLV27190 | 1 | -0.2 | 0.1
Generic5.PVUCLV29238 | 1 | -0.2 | 0.1
Generic5.PVUCLV31101 | 1 | -0.2 | 0.1
Generic5.PVUCLV37802 | 1 | -0.2 | 0.1
Generic5.PVUCLV37935 | 1 | -0.2 | 0.1
Generic5.PVS_DUMMY20150 | 1 | -0.2 | 0.1
Generic5.PVS_DUMMY20151 | 1 | -0.2 | 0.1
Generic5.PVS_DUMMY20152 | 1 | -0.2 | 0.1
Generic5.PVS_DUMMY20153 | 1 | -0.2 | 0.1
Generic5.PVS_DUMMY20154 | 1 | -0.2 | 0.1
Generic5.PVS_DUMMY20155 | 1 | -0.2 | 0.1
Generic5.PVS_DUMMY20156 | 1 | -0.2 | 0.1
Generic5.PVS_DUMMY20157 | 1 | -0.2 | 0.1
Generic5.PVS_DUMMY20158 | 1 | -0.2 | 0.1
Generic5.PVS_DUMMY20159 | 1 | -0.2 | 0.1
Generic5.PVS_DUMMY20160 | 1 | -0.2 | 0.1
Generic5.PVS_DUMMY20161 | 1 | -0.2 | 0.1
Generic5.PVS_DUMMY20162 | 1 | -0.2 | 0.1
Generic5.PVS_DUMMY20163 | 1 | -0.2 | 0.1
Generic5.PVS_DUMMY20164 | 1 | -0.2 | 0.1
Generic5.PVS_DUMMY20165 | 1 | -0.2 | 0.1
Generic5.PVS_NCCTT1427_BT | 1 | -0.2 | 0.1
Generic5.PVUCLV16317 | 1 | -0.2 | 0.1
Generic5.PVUCLV16617 | 1 | -0.2 | 0.1
Generic5.PVUCLV16735 | 1 | -0.2 | 0.1
Generic5.PVUCLV16979 | 1 | -0.2 | 0.1
Generic5.PVUCLV17810 | 1 | -0.2 | 0.1
Generic5.PVUCLV17956 | 1 | -0.2 | 0.1
Generic5.PVUCLV19607 | 1 | -0.2 | 0.1
Generic5.PVUCLV21706 | 1 | -0.2 | 0.1
Generic5.PVUCLV23633 | 1 | -0.2 | 0.1
Generic5.PVUCLV26679 | 1 | -0.2 | 0.1
Generic5.PVUCLV27092 | 1 | -0.2 | 0.1
Generic5.PVUCLV34384 | 1 | -0.2 | 0.1
Generic5.PVUCLV34670 | 1 | -0.2 | 0.1
Generic5.PVUCLV36191 | 1 | -0.2 | 0.1
Generic5.PVUCLV38021 | 1 | -0.2 | 0.1
Generic5.PVUCLV39547 | 1 | -0.2 | 0.1
Generic5.PVS_DUMMY32356 | 1 | -1.2 | 0.6
Generic5.PVS_DUMMY32357 | 1 | -1.2 | 0.6
Generic5.PVS_NCCTT3809_BT | 1 | -1.2 | 0.6
Generic5.PVUCLV20284 | 1 | -1.2 | 0.6
Generic5.PVUCLV27332 | 1 | -1.2 | 0.6
Generic5.PVS_DUMMY35840 | 1 | -1.2 | 0.6
Generic5.PVS_DUMMY35841 | 1 | -1.2 | 0.6
Generic5.PVS_NCCTT4644_BT | 1 | -1.2 | 0.6
Generic5.PVUCLV12765 | 1 | -1.2 | 0.6
Generic5.PVUCLV27043 | 1 | -1.2 | 0.6
Generic5.PVS_DUMMY29538 | 1 | -1.2 | 0.6
Generic5.PVS_DUMMY29539 | 1 | -1.2 | 0.6
Generic5.PVS_NCCTT3538_BT | 1 | -1.2 | 0.6
Generic5.PVUCLV15244 | 1 | -1.2 | 0.6
Generic5.PVUCLV1688 | 1 | -1.2 | 0.6
Generic5.PVS_DUMMY19631 | 1 | -0.4 | 0.2
Generic5.PVS_DUMMY19632 | 1 | -0.4 | 0.2
Generic5.PVS_DUMMY19633 | 1 | -0.4 | 0.2
Generic5.PVS_DUMMY19634 | 1 | -0.4 | 0.2
Generic5.PVS_DUMMY19635 | 1 | -0.4 | 0.2
Generic5.PVS_DUMMY19636 | 1 | -0.4 | 0.2
Generic5.PVS_DUMMY19637 | 1 | -0.4 | 0.2
Generic5.PVS_DUMMY19638 | 1 | -0.4 | 0.2
Generic5.PVS_NCCTT1568_BT | 1 | -0.4 | 0.2
Generic5.PVUCLV1641 | 1 | -0.4 | 0.2
Generic5.PVUCLV1652 | 1 | -0.4 | 0.2
Generic5.PVUCLV16741 | 1 | -0.4 | 0.2
Generic5.PVUCLV18542 | 1 | -0.4 | 0.2
Generic5.PVUCLV20164 | 1 | -0.4 | 0.2
Generic5.PVUCLV21655 | 1 | -0.4 | 0.2
Generic5.PVUCLV23559 | 1 | -0.4 | 0.2
Generic5.PVUCLV27340 | 1 | -0.4 | 0.2
Generic5.PVS_DUMMY27079 | 1 | -0.6 | 0.3
Generic5.PVS_DUMMY27080 | 1 | -0.6 | 0.3
Generic5.PVS_DUMMY27081 | 1 | -0.6 | 0.3
Generic5.PVS_DUMMY27082 | 1 | -0.6 | 0.3
Generic5.PVS_DUMMY27083 | 1 | -0.6 | 0.3
Generic5.PVS_NCCTT965_BT | 1 | -0.6 | 0.3
Generic5.PVUCLV1644 | 1 | -0.6 | 0.3
Generic5.PVUCLV22335 | 1 | -0.6 | 0.3
Generic5.PVUCLV25720 | 1 | -0.6 | 0.3
Generic5.PVUCLV26327 | 1 | -0.6 | 0.3
Generic5.PVUCLV27098 | 1 | -0.6 | 0.3
Generic5.PVS_DUMMY25862 | 1 | -0.4 | 0.2
Generic5.PVS_DUMMY25863 | 1 | -0.4 | 0.2
Generic5.PVS_DUMMY25864 | 1 | -0.4 | 0.2
Generic5.PVS_DUMMY25865 | 1 | -0.4 | 0.2
Generic5.PVS_DUMMY25866 | 1 | -0.4 | 0.2
Generic5.PVS_DUMMY25867 | 1 | -0.4 | 0.2
Generic5.PVS_DUMMY25868 | 1 | -0.4 | 0.2
Generic5.PVS_DUMMY25869 | 1 | -0.4 | 0.2
Generic5.PVS_NCCTT1129_BT | 1 | -0.4 | 0.2
Generic5.PVUCLV15093 | 1 | -0.4 | 0.2
Generic5.PVUCLV1710 | 1 | -0.4 | 0.2
Generic5.PVUCLV18309 | 1 | -0.4 | 0.2
Generic5.PVUCLV22268 | 1 | -0.4 | 0.2
Generic5.PVUCLV23780 | 1 | -0.4 | 0.2
Generic5.PVUCLV24707 | 1 | -0.4 | 0.2
Generic5.PVUCLV26543 | 1 | -0.4 | 0.2
Generic5.PVUCLV36389 | 1 | -0.4 | 0.2
Generic5.PVS_DUMMY26510 | 1 | -0.2 | 0.1
Generic5.PVS_DUMMY26511 | 1 | -0.2 | 0.1
Generic5.PVS_DUMMY26512 | 1 | -0.2 | 0.1
Generic5.PVS_DUMMY26513 | 1 | -0.2 | 0.1
Generic5.PVS_DUMMY26514 | 1 | -0.2 | 0.1
Generic5.PVS_DUMMY26515 | 1 | -0.2 | 0.1
Generic5.PVS_DUMMY26516 | 1 | -0.2 | 0.1
Generic5.PVS_DUMMY26517 | 1 | -0.2 | 0.1
Generic5.PVS_DUMMY26518 | 1 | -0.2 | 0.1
Generic5.PVS_DUMMY26519 | 1 | -0.2 | 0.1
Generic5.PVS_DUMMY26520 | 1 | -0.2 | 0.1
Generic5.PVS_DUMMY26521 | 1 | -0.2 | 0.1
Generic5.PVS_DUMMY26522 | 1 | -0.2 | 0.1
Generic5.PVS_DUMMY26523 | 1 | -0.2 | 0.1
Generic5.PVS_NCCTT889_BT | 1 | -0.2 | 0.1
Generic5.PVUCLV13521 | 1 | -0.2 | 0.1
Generic5.PVUCLV14612 | 1 | -0.2 | 0.1
Generic5.PVUCLV1666 | 1 | -0.2 | 0.1
Generic5.PVUCLV1676 | 1 | -0.2 | 0.1
Generic5.PVUCLV1678 | 1 | -0.2 | 0.1
Generic5.PVUCLV19657 | 1 | -0.2 | 0.1
Generic5.PVUCLV20492 | 1 | -0.2 | 0.1
Generic5.PVUCLV21848 | 1 | -0.2 | 0.1
Generic5.PVUCLV25460 | 1 | -0.2 | 0.1
Generic5.PVUCLV25627 | 1 | -0.2 | 0.1
Generic5.PVUCLV26373 | 1 | -0.2 | 0.1
Generic5.PVUCLV26774 | 1 | -0.2 | 0.1
Generic5.PVUCLV32861 | 1 | -0.2 | 0.1
Generic5.PVUCLV33005 | 1 | -0.2 | 0.1
Generic5.PVS_DUMMY54863 | 1 | -0.3 | 0.2
Generic5.PVS_NCCTT9760_BT | 1 | -0.3 | 0.2
Generic5.PVUCLV25241 | 1 | -0.3 | 0.2
Generic5.PVS_DUMMY28451 | 1 | -0.3 | 0.1
Generic5.PVS_DUMMY28452 | 1 | -0.3 | 0.1
Generic5.PVS_DUMMY28453 | 1 | -0.3 | 0.1
Generic5.PVS_DUMMY28454 | 1 | -0.3 | 0.1
Generic5.PVS_DUMMY28455 | 1 | -0.3 | 0.1
Generic5.PVS_DUMMY28456 | 1 | -0.3 | 0.1
Generic5.PVS_DUMMY28457 | 1 | -0.3 | 0.1
Generic5.PVS_DUMMY28458 | 1 | -0.3 | 0.1
Generic5.PVS_DUMMY28459 | 1 | -0.3 | 0.1
Generic5.PVS_DUMMY28460 | 1 | -0.3 | 0.1
Generic5.PVS_DUMMY28461 | 1 | -0.3 | 0.1
Generic5.PVS_NCCTT3266_BT | 1 | -0.3 | 0.1
Generic5.PVUCLV1672 | 1 | -0.3 | 0.1
Generic5.PVUCLV1686 | 1 | -0.3 | 0.1
Generic5.PVUCLV1689 | 1 | -0.3 | 0.1
Generic5.PVUCLV1702 | 1 | -0.3 | 0.1
Generic5.PVUCLV1711 | 1 | -0.3 | 0.1
Generic5.PVUCLV1716 | 1 | -0.3 | 0.1
Generic5.PVUCLV21310 | 1 | -0.3 | 0.1
Generic5.PVUCLV23889 | 1 | -0.3 | 0.1
Generic5.PVUCLV36110 | 1 | -0.3 | 0.1
Generic5.PVUCLV38120 | 1 | -0.3 | 0.1
Generic5.PVUCLV7129 | 1 | -0.3 | 0.1
Generic5.PVS_DUMMY27009 | 1 | -0.2 | 0.1
Generic5.PVS_DUMMY27010 | 1 | -0.2 | 0.1
Generic5.PVS_DUMMY27011 | 1 | -0.2 | 0.1
Generic5.PVS_DUMMY27012 | 1 | -0.2 | 0.1
Generic5.PVS_DUMMY27013 | 1 | -0.2 | 0.1
Generic5.PVS_DUMMY27014 | 1 | -0.2 | 0.1
Generic5.PVS_DUMMY27015 | 1 | -0.2 | 0.1
Generic5.PVS_DUMMY27016 | 1 | -0.2 | 0.1
Generic5.PVS_DUMMY27017 | 1 | -0.2 | 0.1
Generic5.PVS_DUMMY27018 | 1 | -0.2 | 0.1
Generic5.PVS_DUMMY27019 | 1 | -0.2 | 0.1
Generic5.PVS_DUMMY27020 | 1 | -0.2 | 0.1
Generic5.PVS_DUMMY27021 | 1 | -0.2 | 0.1
Generic5.PVS_DUMMY27022 | 1 | -0.2 | 0.1
Generic5.PVS_NCCTT935_BT | 1 | -0.2 | 0.1
Generic5.PVUCLV13514 | 1 | -0.2 | 0.1
Generic5.PVUCLV13515 | 1 | -0.2 | 0.1
Generic5.PVUCLV13525 | 1 | -0.2 | 0.1
Generic5.PVUCLV13527 | 1 | -0.2 | 0.1
Generic5.PVUCLV13529 | 1 | -0.2 | 0.1
Generic5.PVUCLV14430 | 1 | -0.2 | 0.1
Generic5.PVUCLV15379 | 1 | -0.2 | 0.1
Generic5.PVUCLV16877 | 1 | -0.2 | 0.1
Generic5.PVUCLV1698 | 1 | -0.2 | 0.1
Generic5.PVUCLV22339 | 1 | -0.2 | 0.1
Generic5.PVUCLV25668 | 1 | -0.2 | 0.1
Generic5.PVUCLV27047 | 1 | -0.2 | 0.1
Generic5.PVUCLV27461 | 1 | -0.2 | 0.1
Generic5.PVUCLV37757 | 1 | -0.2 | 0.1
Generic5.PVUCLV7099 | 1 | -0.2 | 0.1
Generic5.PVUCLV7103 | 1 | -0.2 | 0.1
Generic5.PVUCLV7104 | 1 | -0.2 | 0.1
Generic5.PVUCLV7107 | 1 | -0.2 | 0.1
Generic5.PVUCLV7109 | 1 | -0.2 | 0.1
Generic5.PVUCLV7117 | 1 | -0.2 | 0.1
Generic5.PVS_DUMMY12256 | 1 | -0.3 | 0.2
Generic5.PVS_DUMMY12257 | 1 | -0.3 | 0.2
Generic5.PVS_DUMMY12258 | 1 | -0.3 | 0.2
Generic5.PVS_DUMMY12259 | 1 | -0.3 | 0.2
Generic5.PVS_DUMMY12260 | 1 | -0.3 | 0.2
Generic5.PVS_DUMMY12261 | 1 | -0.3 | 0.2
Generic5.PVS_DUMMY12262 | 1 | -0.3 | 0.2
Generic5.PVS_DUMMY12263 | 1 | -0.3 | 0.2
Generic5.PVS_DUMMY12264 | 1 | -0.3 | 0.2
Generic5.PVS_DUMMY12265 | 1 | -0.3 | 0.2
Generic5.PVS_NCCTT1223_BT | 1 | -0.3 | 0.2
Generic5.PVUCLV14522 | 1 | -0.3 | 0.2
Generic5.PVUCLV16124 | 1 | -0.3 | 0.2
Generic5.PVUCLV22980 | 1 | -0.3 | 0.2
Generic5.PVUCLV24793 | 1 | -0.3 | 0.2
Generic5.PVUCLV26190 | 1 | -0.3 | 0.2
Generic5.PVUCLV26835 | 1 | -0.3 | 0.2
Generic5.PVUCLV34722 | 1 | -0.3 | 0.2
Generic5.PVUCLV37851 | 1 | -0.3 | 0.2
Generic5.PVUCLV4937 | 1 | -0.3 | 0.2
Generic5.PVUCLV7100 | 1 | -0.3 | 0.2
Generic5.PVUCLV6743 | 1 | -0.6 | 0.3
Generic5.PVS_DUMMY9720 | 1 | -0.2 | 0.1
Generic5.PVS_DUMMY9721 | 1 | -0.2 | 0.1
Generic5.PVS_DUMMY9722 | 1 | -0.2 | 0.1
Generic5.PVS_DUMMY9723 | 1 | -0.2 | 0.1
Generic5.PVS_DUMMY9724 | 1 | -0.2 | 0.1
Generic5.PVS_DUMMY9725 | 1 | -0.2 | 0.1
Generic5.PVS_DUMMY9726 | 1 | -0.2 | 0.1
Generic5.PVS_DUMMY9727 | 1 | -0.2 | 0.1
Generic5.PVS_DUMMY9728 | 1 | -0.2 | 0.1
Generic5.PVS_DUMMY9729 | 1 | -0.2 | 0.1
Generic5.PVS_DUMMY9730 | 1 | -0.2 | 0.1
Generic5.PVS_DUMMY9731 | 1 | -0.2 | 0.1
Generic5.PVS_NCCTT2760_BT | 1 | -0.2 | 0.1
Generic5.PVUCLV28412 | 1 | -0.2 | 0.1
Generic5.PVUCLV30323 | 1 | -0.2 | 0.1
Generic5.PVUCLV33303 | 1 | -0.2 | 0.1
Generic5.PVUCLV33661 | 1 | -0.2 | 0.1
Generic5.PVUCLV35188 | 1 | -0.2 | 0.1
Generic5.PVUCLV38949 | 1 | -0.2 | 0.1
Generic5.PVUCLV40237 | 1 | -0.2 | 0.1
Generic5.PVUCLV45406 | 1 | -0.2 | 0.1
Generic5.PVUCLV50085 | 1 | -0.2 | 0.1
Generic5.PVUCLV53617 | 1 | -0.2 | 0.1
Generic5.PVUCLV6711 | 1 | -0.2 | 0.1
Generic5.PVUCLV6720 | 1 | -0.2 | 0.1
Generic5.PVS_DUMMY30077 | 1 | -0.8 | 0.3
Generic5.PVS_DUMMY30078 | 1 | -0.8 | 0.3
Generic5.PVS_DUMMY30079 | 1 | -0.8 | 0.3
Generic5.PVS_NCCTT3439_BT | 1 | -0.8 | 0.3
Generic5.PVUCLV19222 | 1 | -0.8 | 0.3
Generic5.PVUCLV19225 | 1 | -0.8 | 0.3
Generic5.PVUCLV19228 | 1 | -0.8 | 0.3
Generic5.PVS_DUMMY39642 | 1 | -0.8 | 0.4
Generic5.PVS_DUMMY39643 | 1 | -0.8 | 0.4
Generic5.PVS_NCCTT5657_BT | 1 | -0.8 | 0.4
Generic5.PVUCLV31576 | 1 | -0.8 | 0.4
Generic5.PVUCLV38733 | 1 | -0.8 | 0.4
Generic5.PVUCLV44647 | 1 | -0.8 | 0.4
Generic5.PVS_DUMMY29775 | 1 | -0.3 | 0.1
Generic5.PVS_DUMMY29776 | 1 | -0.3 | 0.1
Generic5.PVS_DUMMY29777 | 1 | -0.3 | 0.1
Generic5.PVS_DUMMY29778 | 1 | -0.3 | 0.1
Generic5.PVS_DUMMY29779 | 1 | -0.3 | 0.1
Generic5.PVS_DUMMY29780 | 1 | -0.3 | 0.1
Generic5.PVS_DUMMY29781 | 1 | -0.3 | 0.1
Generic5.PVS_DUMMY29782 | 1 | -0.3 | 0.1
Generic5.PVS_DUMMY29783 | 1 | -0.3 | 0.1
Generic5.PVS_NCCTT3390_BT | 1 | -0.3 | 0.1
Generic5.PVUCLV19227 | 1 | -0.3 | 0.1
Generic5.PVUCLV19230 | 1 | -0.3 | 0.1
Generic5.PVUCLV19231 | 1 | -0.3 | 0.1
Generic5.PVUCLV19233 | 1 | -0.3 | 0.1
Generic5.PVUCLV19235 | 1 | -0.3 | 0.1
Generic5.PVUCLV37511 | 1 | -0.3 | 0.1
Generic5.PVUCLV45075 | 1 | -0.3 | 0.1
Generic5.PVUCLV46960 | 1 | -0.3 | 0.1
Generic5.PVUCLV48036 | 1 | -0.3 | 0.1
Generic5.PVS_DUMMY23056 | 1 | -0.3 | 0.1
Generic5.PVS_DUMMY23057 | 1 | -0.3 | 0.1
Generic5.PVS_DUMMY23058 | 1 | -0.3 | 0.1
Generic5.PVS_DUMMY23059 | 1 | -0.3 | 0.1
Generic5.PVS_DUMMY23060 | 1 | -0.3 | 0.1
Generic5.PVS_DUMMY23061 | 1 | -0.3 | 0.1
Generic5.PVS_DUMMY23062 | 1 | -0.3 | 0.1
Generic5.PVS_DUMMY23063 | 1 | -0.3 | 0.1
Generic5.PVS_DUMMY23064 | 1 | -0.3 | 0.1
Generic5.PVS_DUMMY23065 | 1 | -0.3 | 0.1
Generic5.PVS_NCCTT2295_BT | 1 | -0.3 | 0.1
Generic5.PVUCLV17173 | 1 | -0.3 | 0.1
Generic5.PVUCLV33329 | 1 | -0.3 | 0.1
Generic5.PVUCLV36690 | 1 | -0.3 | 0.1
Generic5.PVUCLV38186 | 1 | -0.3 | 0.1
Generic5.PVUCLV40423 | 1 | -0.3 | 0.1
Generic5.PVUCLV41064 | 1 | -0.3 | 0.1
Generic5.PVUCLV41829 | 1 | -0.3 | 0.1
Generic5.PVUCLV43089 | 1 | -0.3 | 0.1
Generic5.PVUCLV48403 | 1 | -0.3 | 0.1
Generic5.PVUCLV50113 | 1 | -0.3 | 0.1
Generic5.PVS_DUMMY54675 | 1 | -0.8 | 0.4
Generic5.PVS_NCCTT9849_BT | 1 | -0.8 | 0.4
Generic5.PVUCLV27757 | 1 | -0.8 | 0.4
Generic5.PVUCLV51692 | 1 | -0.8 | 0.4
Generic5.PVS_DUMMY57713 | 1 | -0.7 | 0.3
Generic5.PVS_NCCTT11086_BT | 1 | -0.7 | 0.3
Generic5.PVUCLV51858 | 1 | -0.7 | 0.3
Generic5.PVS_DUMMY1504 | 1 | -0.2 | 0.1
Generic5.PVS_DUMMY1505 | 1 | -0.2 | 0.1
Generic5.PVS_DUMMY1506 | 1 | -0.2 | 0.1
Generic5.PVS_DUMMY1507 | 1 | -0.2 | 0.1
Generic5.PVS_DUMMY1508 | 1 | -0.2 | 0.1
Generic5.PVS_DUMMY1509 | 1 | -0.2 | 0.1
Generic5.PVS_DUMMY1510 | 1 | -0.2 | 0.1
Generic5.PVS_DUMMY1511 | 1 | -0.2 | 0.1
Generic5.PVS_DUMMY1512 | 1 | -0.2 | 0.1
Generic5.PVS_DUMMY1513 | 1 | -0.2 | 0.1
Generic5.PVS_DUMMY1514 | 1 | -0.2 | 0.1
Generic5.PVS_NCCTT780_BT | 1 | -0.2 | 0.1
Generic5.PVUCLV29482 | 1 | -0.2 | 0.1
Generic5.PVUCLV29770 | 1 | -0.2 | 0.1
Generic5.PVUCLV31272 | 1 | -0.2 | 0.1
Generic5.PVUCLV33155 | 1 | -0.2 | 0.1
Generic5.PVUCLV34732 | 1 | -0.2 | 0.1
Generic5.PVUCLV43542 | 1 | -0.2 | 0.1
Generic5.PVUCLV4385 | 1 | -0.2 | 0.1
Generic5.PVUCLV4387 | 1 | -0.2 | 0.1
Generic5.PVUCLV45047 | 1 | -0.2 | 0.1
Generic5.PVUCLV46662 | 1 | -0.2 | 0.1
Generic5.PVUCLV48009 | 1 | -0.2 | 0.1
Generic5.PVUCLV48571 | 1 | -0.2 | 0.1
Generic5.PVS_DUMMY14357 | 1 | -0.2 | 0.1
Generic5.PVS_DUMMY14358 | 1 | -0.2 | 0.1
Generic5.PVS_DUMMY14359 | 1 | -0.2 | 0.1
Generic5.PVS_DUMMY14360 | 1 | -0.2 | 0.1
Generic5.PVS_DUMMY14361 | 1 | -0.2 | 0.1
Generic5.PVS_DUMMY14362 | 1 | -0.2 | 0.1
Generic5.PVS_DUMMY14363 | 1 | -0.2 | 0.1
Generic5.PVS_DUMMY14364 | 1 | -0.2 | 0.1
Generic5.PVS_DUMMY14365 | 1 | -0.2 | 0.1
Generic5.PVS_DUMMY14366 | 1 | -0.2 | 0.1
Generic5.PVS_DUMMY14367 | 1 | -0.2 | 0.1
Generic5.PVS_DUMMY14368 | 1 | -0.2 | 0.1
Generic5.PVS_DUMMY14369 | 1 | -0.2 | 0.1
Generic5.PVS_DUMMY14370 | 1 | -0.2 | 0.1
Generic5.PVS_NCCTT2475_BT | 1 | -0.2 | 0.1
Generic5.PVUCLV17174 | 1 | -0.2 | 0.1
Generic5.PVUCLV28438 | 1 | -0.2 | 0.1
Generic5.PVUCLV28824 | 1 | -0.2 | 0.1
Generic5.PVUCLV31438 | 1 | -0.2 | 0.1
Generic5.PVUCLV29574 | 1 | -0.2 | 0.1
Generic5.PVUCLV32406 | 1 | -0.2 | 0.1
Generic5.PVUCLV33561 | 1 | -0.2 | 0.1
Generic5.PVUCLV37298 | 1 | -0.2 | 0.1
Generic5.PVUCLV40654 | 1 | -0.2 | 0.1
Generic5.PVUCLV42932 | 1 | -0.2 | 0.1
Generic5.PVUCLV45224 | 1 | -0.2 | 0.1
Generic5.PVUCLV46741 | 1 | -0.2 | 0.1
Generic5.PVUCLV49885 | 1 | -0.2 | 0.1
Generic5.PVUCLV53471 | 1 | -0.2 | 0.1
Generic5.PVS_DUMMY38434 | 1 | -0.5 | 0.2
Generic5.PVS_DUMMY38435 | 1 | -0.5 | 0.2
Generic5.PVS_DUMMY38436 | 1 | -0.5 | 0.2
Generic5.PVS_DUMMY38437 | 1 | -0.5 | 0.2
Generic5.PVS_DUMMY38438 | 1 | -0.5 | 0.2
Generic5.PVS_NCCTT5212_BT | 1 | -0.5 | 0.2
Generic5.PVUCLV34275 | 1 | -0.5 | 0.2
Generic5.PVUCLV36868 | 1 | -0.5 | 0.2
Generic5.PVUCLV6787 | 1 | -0.5 | 0.2
Generic5.PVUCLV6797 | 1 | -0.5 | 0.2
Generic5.PVUCLV6799 | 1 | -0.5 | 0.2
Generic5.PVS_DUMMY37705 | 1 | -0.8 | 0.3
Generic5.PVS_DUMMY37706 | 1 | -0.8 | 0.3
Generic5.PVS_DUMMY37707 | 1 | -0.8 | 0.3
Generic5.PVS_NCCTT5048_BT | 1 | -0.8 | 0.3
Generic5.PVUCLV31766 | 1 | -0.8 | 0.3
Generic5.PVUCLV35559 | 1 | -0.8 | 0.3
Generic5.PVUCLV38900 | 1 | -0.8 | 0.3
Generic5.PVS_DUMMY44833 | 1 | -0.6 | 0.3
Generic5.PVS_DUMMY44834 | 1 | -0.6 | 0.3
Generic5.PVS_DUMMY44835 | 1 | -0.6 | 0.3
Generic5.PVS_DUMMY44836 | 1 | -0.6 | 0.3
Generic5.PVS_NCCTT7015_BT | 1 | -0.6 | 0.3
Generic5.PVUCLV40044 | 1 | -0.6 | 0.3
Generic5.PVUCLV40824 | 1 | -0.6 | 0.3
Generic5.PVUCLV44597 | 1 | -0.6 | 0.3
Generic5.PVUCLV48810 | 1 | -0.6 | 0.3
Generic5.PVS_DUMMY10568 | 1 | -1.7 | 0.8
Generic5.PVS_NCCTT2698_BT | 1 | -1.7 | 0.8
Generic5.PVUCLV28371 | 1 | -1.7 | 0.8
Generic5.PVS_NCCTT5802_BT | 1 | -1.1 | 0.5
Generic5.PVS_DUMMY39862 | 1 | -1.1 | 0.5
Generic5.PVUCLV32196 | 1 | -1.1 | 0.5
Generic5.PVS_DUMMY4124 | 1 | -0.4 | 0.2
Generic5.PVS_DUMMY4125 | 1 | -0.4 | 0.2
Generic5.PVS_NCCTT494_BT | 1 | -0.4 | 0.2
Generic5.PVUCLV31412 | 1 | -0.4 | 0.2
Generic5.PVUCLV43310 | 1 | -0.4 | 0.2
Generic5.PVS_DUMMY36494 | 1 | -0.4 | 0.2
Generic5.PVS_DUMMY36495 | 1 | -0.4 | 0.2
Generic5.PVS_DUMMY36496 | 1 | -0.4 | 0.2
Generic5.PVS_DUMMY36497 | 1 | -0.4 | 0.2
Generic5.PVS_DUMMY36498 | 1 | -0.4 | 0.2
Generic5.PVS_NCCTT4949_BT | 1 | -0.4 | 0.2
Generic5.PVUCLV17176 | 1 | -0.4 | 0.2
Generic5.PVUCLV34223 | 1 | -0.4 | 0.2
Generic5.PVUCLV35350 | 1 | -0.4 | 0.2
Generic5.PVUCLV40348 | 1 | -0.4 | 0.2
Generic5.PVUCLV52139 | 1 | -0.4 | 0.2
Generic5.PVS_DUMMY8494 | 1 | -0.2 | 0.1
Generic5.PVS_DUMMY8495 | 1 | -0.2 | 0.1
Generic5.PVS_DUMMY8496 | 1 | -0.2 | 0.1
Generic5.PVS_DUMMY8497 | 1 | -0.2 | 0.1
Generic5.PVS_DUMMY8498 | 1 | -0.2 | 0.1
Generic5.PVS_DUMMY8499 | 1 | -0.2 | 0.1
Generic5.PVS_DUMMY8500 | 1 | -0.2 | 0.1
Generic5.PVS_DUMMY8501 | 1 | -0.2 | 0.1
Generic5.PVS_DUMMY8502 | 1 | -0.2 | 0.1
Generic5.PVS_DUMMY8503 | 1 | -0.2 | 0.1
Generic5.PVS_DUMMY8504 | 1 | -0.2 | 0.1
Generic5.PVS_DUMMY8505 | 1 | -0.2 | 0.1
Generic5.PVS_DUMMY8506 | 1 | -0.2 | 0.1
Generic5.PVS_DUMMY8507 | 1 | -0.2 | 0.1
Generic5.PVS_NCCTT2871_BT | 1 | -0.2 | 0.1
Generic5.PVUCLV19142 | 1 | -0.2 | 0.1
Generic5.PVUCLV19145 | 1 | -0.2 | 0.1
Generic5.PVUCLV19169 | 1 | -0.2 | 0.1
Generic5.PVUCLV19172 | 1 | -0.2 | 0.1
Generic5.PVUCLV19173 | 1 | -0.2 | 0.1
Generic5.PVUCLV27840 | 1 | -0.2 | 0.1
Generic5.PVUCLV28056 | 1 | -0.2 | 0.1
Generic5.PVUCLV28820 | 1 | -0.2 | 0.1
Generic5.PVUCLV30557 | 1 | -0.2 | 0.1
Generic5.PVUCLV33685 | 1 | -0.2 | 0.1
Generic5.PVUCLV40819 | 1 | -0.2 | 0.1
Generic5.PVUCLV48399 | 1 | -0.2 | 0.1
Generic5.PVUCLV51783 | 1 | -0.2 | 0.1
Generic5.PVUCLV53298 | 1 | -0.2 | 0.1
Generic5.PVS_DUMMY40477 | 1 | -0.6 | 0.2
Generic5.PVS_DUMMY40478 | 1 | -0.6 | 0.2
Generic5.PVS_DUMMY40479 | 1 | -0.6 | 0.2
Generic5.PVS_DUMMY40480 | 1 | -0.6 | 0.2
Generic5.PVS_NCCTT5990_BT | 1 | -0.6 | 0.2
Generic5.PVUCLV37436 | 1 | -0.6 | 0.2
Generic5.PVUCLV39213 | 1 | -0.6 | 0.2
Generic5.PVUCLV39977 | 1 | -0.6 | 0.2
Generic5.PVUCLV53168 | 1 | -0.6 | 0.2
Generic5.PVS_DUMMY45062 | 1 | -1.7 | 0.6
Generic5.PVS_NCCTT7301_BT | 1 | -1.7 | 0.6
Generic5.PVUCLV37059 | 1 | -1.7 | 0.6
Generic5.PVS_DUMMY37363 | 1 | -0.2 | 0.1
Generic5.PVS_DUMMY37364 | 1 | -0.2 | 0.1
Generic5.PVS_DUMMY37365 | 1 | -0.2 | 0.1
Generic5.PVS_DUMMY37366 | 1 | -0.2 | 0.1
Generic5.PVS_DUMMY37367 | 1 | -0.2 | 0.1
Generic5.PVS_DUMMY37368 | 1 | -0.2 | 0.1
Generic5.PVS_DUMMY37369 | 1 | -0.2 | 0.1
Generic5.PVS_DUMMY37370 | 1 | -0.2 | 0.1
Generic5.PVS_DUMMY37371 | 1 | -0.2 | 0.1
Generic5.PVS_DUMMY37372 | 1 | -0.2 | 0.1
Generic5.PVS_DUMMY37373 | 1 | -0.2 | 0.1
Generic5.PVS_DUMMY37374 | 1 | -0.2 | 0.1
Generic5.PVS_NCCTT4973_BT | 1 | -0.2 | 0.1
Generic5.PVUCLV28256 | 1 | -0.2 | 0.1
Generic5.PVUCLV31638 | 1 | -0.2 | 0.1
Generic5.PVUCLV35402 | 1 | -0.2 | 0.1
Generic5.PVUCLV36530 | 1 | -0.2 | 0.1
Generic5.PVUCLV41420 | 1 | -0.2 | 0.1
Generic5.PVUCLV41660 | 1 | -0.2 | 0.1
Generic5.PVUCLV43540 | 1 | -0.2 | 0.1
Generic5.PVUCLV50348 | 1 | -0.2 | 0.1
Generic5.PVUCLV51612 | 1 | -0.2 | 0.1
Generic5.PVUCLV52249 | 1 | -0.2 | 0.1
Generic5.PVUCLV6755 | 1 | -0.2 | 0.1
Generic5.PVUCLV6779 | 1 | -0.2 | 0.1
Generic5.PVS_DUMMY40990 | 1 | -0.9 | 0.5
Generic5.PVS_NCCTT6503_BT | 1 | -0.9 | 0.5
Generic5.PVUCLV41811 | 1 | -0.9 | 0.5
Generic5.PVS_DUMMY31754 | 1 | -1.7 | 0.6
Generic5.PVS_NCCTT3879_BT | 1 | -1.7 | 0.6
Generic5.PVUCLV11526 | 1 | -1.7 | 0.6
Generic5.PVUCLV41668 | 1 | -0.4 | 0.2
Generic5.PVUCLV47131 | 1 | -0.4 | 0.2
Generic5.PVS_DUMMY41558 | 1 | -1.1 | 0.7
Generic5.PVS_NCCTT6470_BT | 1 | -1.1 | 0.7
Generic5.PVUCLV41217 | 1 | -1.1 | 0.7
Generic5.PVS_DUMMY58176 | 1 | -0.5 | 0.2
Generic5.PVS_NCCTT11382_BT | 1 | -0.5 | 0.2
Generic5.PVUCLV53718 | 1 | -0.5 | 0.2
Generic5.PVS_DUMMY1091 | 1 | -0.6 | 0.3
Generic5.PVS_DUMMY1092 | 1 | -0.6 | 0.3
Generic5.PVS_DUMMY1093 | 1 | -0.6 | 0.3
Generic5.PVS_DUMMY1094 | 1 | -0.6 | 0.3
Generic5.PVS_DUMMY1095 | 1 | -0.6 | 0.3
Generic5.PVS_DUMMY1096 | 1 | -0.6 | 0.3
Generic5.PVS_DUMMY1097 | 1 | -0.6 | 0.3
Generic5.PVS_DUMMY1098 | 1 | -0.6 | 0.3
Generic5.PVS_DUMMY1099 | 1 | -0.6 | 0.3
Generic5.PVS_DUMMY1100 | 1 | -0.6 | 0.3
Generic5.PVS_DUMMY1101 | 1 | -0.6 | 0.3
Generic5.PVS_DUMMY1102 | 1 | -0.6 | 0.3
Generic5.PVS_DUMMY1103 | 1 | -0.6 | 0.3
Generic5.PVS_DUMMY1104 | 1 | -0.6 | 0.3
Generic5.PVS_NCCTT135_BT | 1 | -0.6 | 0.3
Generic5.PVUCLV17249 | 1 | -0.6 | 0.3
Generic5.PVUCLV17250 | 1 | -0.6 | 0.3
Generic5.PVUCLV17259 | 1 | -0.6 | 0.3
Generic5.PVUCLV17274 | 1 | -0.6 | 0.3
Generic5.PVUCLV30608 | 1 | -0.6 | 0.3
Generic5.PVUCLV32525 | 1 | -0.6 | 0.3
Generic5.PVUCLV35474 | 1 | -0.6 | 0.3
Generic5.PVUCLV40731 | 1 | -0.6 | 0.3
Generic5.PVUCLV41670 | 1 | -0.6 | 0.3
Generic5.PVUCLV43141 | 1 | -0.6 | 0.3
Generic5.PVUCLV46535 | 1 | -0.6 | 0.3
Generic5.PVUCLV46791 | 1 | -0.6 | 0.3
Generic5.PVUCLV50358 | 1 | -0.6 | 0.3
Generic5.PVUCLV52258 | 1 | -0.6 | 0.3
Generic5.PVS_DUMMY40470 | 1 | -0.3 | 0.1
Generic5.PVS_NCCTT5988_BT | 1 | -0.3 | 0.1
Generic5.PVUCLV39172 | 1 | -0.3 | 0.1
Generic5.PVS_DUMMY5588 | 1 | -0.2 | 0.1
Generic5.PVS_DUMMY5589 | 1 | -0.2 | 0.1
Generic5.PVS_DUMMY5590 | 1 | -0.2 | 0.1
Generic5.PVS_DUMMY5591 | 1 | -0.2 | 0.1
Generic5.PVS_DUMMY5592 | 1 | -0.2 | 0.1
Generic5.PVS_DUMMY5593 | 1 | -0.2 | 0.1
Generic5.PVS_DUMMY5594 | 1 | -0.2 | 0.1
Generic5.PVS_DUMMY5595 | 1 | -0.2 | 0.1
Generic5.PVS_DUMMY5596 | 1 | -0.2 | 0.1
Generic5.PVS_DUMMY5597 | 1 | -0.2 | 0.1
Generic5.PVS_DUMMY5598 | 1 | -0.2 | 0.1
Generic5.PVS_DUMMY5599 | 1 | -0.2 | 0.1
Generic5.PVS_DUMMY5600 | 1 | -0.2 | 0.1
Generic5.PVS_NCCTT365_BT | 1 | -0.2 | 0.1
Generic5.PVUCLV17235 | 1 | -0.2 | 0.1
Generic5.PVUCLV28728 | 1 | -0.2 | 0.1
Generic5.PVUCLV29768 | 1 | -0.2 | 0.1
Generic5.PVUCLV30532 | 1 | -0.2 | 0.1
Generic5.PVUCLV33153 | 1 | -0.2 | 0.1
Generic5.PVUCLV33890 | 1 | -0.2 | 0.1
Generic5.PVUCLV36805 | 1 | -0.2 | 0.1
Generic5.PVUCLV38882 | 1 | -0.2 | 0.1
Generic5.PVUCLV39664 | 1 | -0.2 | 0.1
Generic5.PVUCLV40869 | 1 | -0.2 | 0.1
Generic5.PVUCLV50207 | 1 | -0.2 | 0.1
Generic5.PVUCLV53756 | 1 | -0.2 | 0.1
Generic5.PVUCLV6774 | 1 | -0.2 | 0.1
Generic5.PVS_DUMMY6636 | 1 | -0.3 | 0.1
Generic5.PVS_DUMMY6637 | 1 | -0.3 | 0.1
Generic5.PVS_DUMMY6638 | 1 | -0.3 | 0.1
Generic5.PVS_DUMMY6639 | 1 | -0.3 | 0.1
Generic5.PVS_DUMMY6640 | 1 | -0.3 | 0.1
Generic5.PVS_DUMMY6641 | 1 | -0.3 | 0.1
Generic5.PVS_DUMMY6642 | 1 | -0.3 | 0.1
Generic5.PVS_DUMMY6643 | 1 | -0.3 | 0.1
Generic5.PVS_DUMMY6644 | 1 | -0.3 | 0.1
Generic5.PVS_NCCTT252_BT | 1 | -0.3 | 0.1
Generic5.PVUCLV17220 | 1 | -0.3 | 0.1
Generic5.PVUCLV17225 | 1 | -0.3 | 0.1
Generic5.PVUCLV28579 | 1 | -0.3 | 0.1
Generic5.PVUCLV29698 | 1 | -0.3 | 0.1
Generic5.PVUCLV30719 | 1 | -0.3 | 0.1
Generic5.PVUCLV40401 | 1 | -0.3 | 0.1
Generic5.PVUCLV41598 | 1 | -0.3 | 0.1
Generic5.PVUCLV46527 | 1 | -0.3 | 0.1
Generic5.PVUCLV48151 | 1 | -0.3 | 0.1
Generic5.PVS_DUMMY3221 | 1 | -0.5 | 0.2
Generic5.PVS_DUMMY3222 | 1 | -0.5 | 0.2
Generic5.PVS_DUMMY3223 | 1 | -0.5 | 0.2
Generic5.PVS_DUMMY3224 | 1 | -0.5 | 0.2
Generic5.PVS_DUMMY3225 | 1 | -0.5 | 0.2
Generic5.PVS_NCCTT601_BT | 1 | -0.5 | 0.2
Generic5.PVUCLV29414 | 1 | -0.5 | 0.2
Generic5.PVUCLV31141 | 1 | -0.5 | 0.2
Generic5.PVUCLV33802 | 1 | -0.5 | 0.2
Generic5.PVUCLV35939 | 1 | -0.5 | 0.2
Generic5.PVUCLV37413 | 1 | -0.5 | 0.2
Generic5.PVS_DUMMY49644 | 1 | -0.9 | 0.4
Generic5.PVS_NCCTT8027_BT | 1 | -0.9 | 0.4
Generic5.PVUCLV45125 | 1 | -0.9 | 0.4
Generic5.PVS_DUMMY57279 | 1 | -0.7 | 0.3
Generic5.PVUCLV51830 | 1 | -0.7 | 0.3
Generic5.PVS_NCCTT11074_BT | 1 | -0.7 | 0.3
Generic5.PVS_DUMMY41488 | 1 | -0.8 | 0.4
Generic5.PVS_DUMMY41489 | 1 | -0.8 | 0.4
Generic5.PVS_DUMMY41490 | 1 | -0.8 | 0.4
Generic5.PVS_NCCTT6440_BT | 1 | -0.8 | 0.4
Generic5.PVUCLV41109 | 1 | -0.8 | 0.4
Generic5.PVUCLV44645 | 1 | -0.8 | 0.4
Generic5.PVUCLV6792 | 1 | -0.8 | 0.4
Generic5.PVS_DUMMY51985 | 1 | -1.1 | 0.6
Generic5.PVS_DUMMY51986 | 1 | -1.1 | 0.6
Generic5.PVS_NCCTT8846_BT | 1 | -1.1 | 0.6
Generic5.PVUCLV6717 | 1 | -1.1 | 0.6
Generic5.PVUCLV6731 | 1 | -1.1 | 0.6
Generic5.PVS_DUMMY51186 | 1 | -0.8 | 0.4
Generic5.PVS_DUMMY51187 | 1 | -0.8 | 0.4
Generic5.PVS_DUMMY51188 | 1 | -0.8 | 0.4
Generic5.PVS_NCCTT8540_BT | 1 | -0.8 | 0.4
Generic5.PVUCLV17239 | 1 | -0.8 | 0.4
Generic5.PVUCLV47129 | 1 | -0.8 | 0.4
Generic5.PVUCLV50091 | 1 | -0.8 | 0.4
Generic5.PVS_NCCTT6204_BT | 1 | -0.8 | 0.5
Generic5.PVS_DUMMY40836 | 1 | -0.8 | 0.5
Generic5.PVUCLV37487 | 1 | -0.8 | 0.5
Generic5.PVS_DUMMY40837 | 1 | -0.8 | 0.5
Generic5.PVUCLV50286 | 1 | -0.8 | 0.5
Generic5.PVUCLV51763 | 1 | -0.4 | 0.3
Generic5.PVUCLV42981 | 1 | -0.4 | 0.2
Generic5.PVUCLV51946 | 1 | -0.4 | 0.2
Generic5.PVS_DUMMY41542 | 1 | -0.6 | 0.3
Generic5.PVS_DUMMY41543 | 1 | -0.6 | 0.3
Generic5.PVS_DUMMY41544 | 1 | -0.6 | 0.3
Generic5.PVS_DUMMY41545 | 1 | -0.6 | 0.3
Generic5.PVS_NCCTT6457_BT | 1 | -0.6 | 0.3
Generic5.PVUCLV41200 | 1 | -0.6 | 0.3
Generic5.PVUCLV46513 | 1 | -0.6 | 0.3
Generic5.PVUCLV46921 | 1 | -0.6 | 0.3
Generic5.PVUCLV51761 | 1 | -0.6 | 0.3
Generic5.PVS_NCCTT10523_BT | 1 | -0.2 | 0.1
Generic5.PVS_DUMMY56742 | 1 | -0.2 | 0.1
Generic5.PVUCLV48312 | 1 | -0.2 | 0.1
Generic5.PVS_DUMMY56860 | 1 | -0.9 | 0.5
Generic5.PVS_NCCTT10615_BT | 1 | -0.9 | 0.5
Generic5.PVUCLV46855 | 1 | -0.9 | 0.5
Generic5.PVS_DUMMY2774 | 1 | -0.5 | 0.2
Generic5.PVS_DUMMY2775 | 1 | -0.5 | 0.2
Generic5.PVS_DUMMY2776 | 1 | -0.5 | 0.2
Generic5.PVS_DUMMY2777 | 1 | -0.5 | 0.2
Generic5.PVS_DUMMY2778 | 1 | -0.5 | 0.2
Generic5.PVS_DUMMY2779 | 1 | -0.5 | 0.2
Generic5.PVS_DUMMY2780 | 1 | -0.5 | 0.2
Generic5.PVS_DUMMY2781 | 1 | -0.5 | 0.2
Generic5.PVS_DUMMY2782 | 1 | -0.5 | 0.2
Generic5.PVS_DUMMY2783 | 1 | -0.5 | 0.2
Generic5.PVS_DUMMY2784 | 1 | -0.5 | 0.2
Generic5.PVS_DUMMY2785 | 1 | -0.5 | 0.2
Generic5.PVS_DUMMY2786 | 1 | -0.5 | 0.2
Generic5.PVS_DUMMY2787 | 1 | -0.5 | 0.2
Generic5.PVS_DUMMY2788 | 1 | -0.5 | 0.2
Generic5.PVS_NCCTT642_BT | 1 | -0.5 | 0.2
Generic5.PVUCLV27759 | 1 | -0.5 | 0.2
Generic5.PVUCLV28119 | 1 | -0.5 | 0.2
Generic5.PVUCLV30855 | 1 | -0.5 | 0.2
Generic5.PVUCLV36807 | 1 | -0.5 | 0.2
Generic5.PVUCLV37642 | 1 | -0.5 | 0.2
Generic5.PVUCLV38296 | 1 | -0.5 | 0.2
Generic5.PVUCLV40015 | 1 | -0.5 | 0.2
Generic5.PVUCLV40398 | 1 | -0.5 | 0.2
Generic5.PVUCLV4384 | 1 | -0.5 | 0.2
Generic5.PVUCLV45193 | 1 | -0.5 | 0.2
Generic5.PVUCLV47059 | 1 | -0.5 | 0.2
Generic5.PVUCLV47065 | 1 | -0.5 | 0.2
Generic5.PVUCLV50444 | 1 | -0.5 | 0.2
Generic5.PVUCLV51947 | 1 | -0.5 | 0.2
Generic5.PVUCLV53209 | 1 | -0.5 | 0.2
Generic5.PVS_DUMMY41461 | 1 | -0.5 | 0.2
Generic5.PVS_NCCTT6425_BT | 1 | -0.7 | 0.4
Generic5.PVUCLV41422 | 1 | -0.7 | 0.4
Generic5.PVS_DUMMY39589 | 1 | -1.1 | 0.5
Generic5.PVS_NCCTT5620_BT | 1 | -1.1 | 0.5
Generic5.PVUCLV40239 | 1 | -1.1 | 0.5
Generic5.PVS_DUMMY39584 | 1 | -1.1 | 0.5
Generic5.PVS_DUMMY39588 | 1 | -1.1 | 0.5
Generic5.PVUCLV33305 | 1 | -1.1 | 0.5
Generic5.PVUCLV4382 | 1 | -1.1 | 0.5
Generic5.PVUCLV4383 | 1 | -1.1 | 0.5
Generic5.PVS_DUMMY39587 | 1 | -1.1 | 0.5
Generic5.PVS_DUMMY39590 | 1 | -1.1 | 0.5
Generic5.PVS_DUMMY39585 | 1 | -1.1 | 0.5
Generic5.PVS_DUMMY39586 | 1 | -1.1 | 0.5
Generic5.PVUCLV31206 | 1 | -1.1 | 0.5
Generic5.PVUCLV41594 | 1 | -1.1 | 0.5
Generic5.PVUCLV48375 | 1 | -1.1 | 0.5
Generic5.PVS_NCCTT5803_BT | 1 | -2.5 | 1.3
Generic5.PVUCLV32197 | 1 | -2.5 | 1.3
Generic5.PVS_DUMMY39868 | 1 | -2.5 | 1.3
Generic5.PVS_DUMMY39869 | 1 | -2.5 | 1.3
Generic5.PVUCLV51759 | 1 | -2.5 | 1.3
Generic5.PVS_DUMMY45255 | 1 | -3.3 | 1.6
Generic5.PVS_NCCTT7144_BT | 1 | -5 | 2.3
Generic5.PVUCLV36006 | 1 | -5 | 2.3
Generic5.PVS_DUMMY13164 | 1 | -1 | 0.4
Generic5.PVS_DUMMY13170 | 1 | -1 | 0.4
Generic5.PVS_DUMMY13166 | 1 | -1 | 0.4
Generic5.PVS_DUMMY13169 | 1 | -1 | 0.4
Generic5.PVS_NCCTT2536_BT | 1 | -1 | 0.4
Generic5.PVS_DUMMY13165 | 1 | -1 | 0.4
Generic5.PVS_DUMMY13167 | 1 | -1 | 0.4
Generic5.PVS_DUMMY13168 | 1 | -1 | 0.4
Generic5.PVS_DUMMY13171 | 1 | -1 | 0.4
Generic5.PVUCLV17270 | 1 | -1 | 0.4
Generic5.PVUCLV27824 | 1 | -1 | 0.4
Generic5.PVUCLV28188 | 1 | -1 | 0.4
Generic5.PVUCLV36012 | 1 | -1 | 0.4
Generic5.PVUCLV40635 | 1 | -1 | 0.4
Generic5.PVUCLV41048 | 1 | -1 | 0.4
Generic5.PVUCLV43066 | 1 | -1 | 0.4
Generic5.PVUCLV49866 | 1 | -1 | 0.4
Generic5.PVS_DUMMY5719 | 1 | -0.6 | 0.2
Generic5.PVS_DUMMY5718 | 1 | -0.6 | 0.2
Generic5.PVS_DUMMY5721 | 1 | -0.6 | 0.2
Generic5.PVS_DUMMY5724 | 1 | -0.6 | 0.2
Generic5.PVS_DUMMY5725 | 1 | -0.6 | 0.2
Generic5.PVS_DUMMY5730 | 1 | -0.6 | 0.2
Generic5.PVUCLV28882 | 1 | -0.6 | 0.2
Generic5.PVUCLV30397 | 1 | -0.6 | 0.2
Generic5.PVS_DUMMY5720 | 1 | -0.6 | 0.2
Generic5.PVUCLV28262 | 1 | -0.6 | 0.2
Generic5.PVS_DUMMY5722 | 1 | -0.6 | 0.2
Generic5.PVUCLV30790 | 1 | -0.6 | 0.2
Generic5.PVS_DUMMY5723 | 1 | -0.6 | 0.2
Generic5.PVS_DUMMY5726 | 1 | -0.6 | 0.2
Generic5.PVUCLV42914 | 1 | -0.6 | 0.2
Generic5.PVS_DUMMY5727 | 1 | -0.6 | 0.2
Generic5.PVS_DUMMY5728 | 1 | -0.6 | 0.2
Generic5.PVS_DUMMY5729 | 1 | -0.6 | 0.2
Generic5.PVS_DUMMY5731 | 1 | -0.6 | 0.2
Generic5.PVUCLV28718 | 1 | -0.6 | 0.2
Generic5.PVS_NCCTT326_BT | 1 | -0.6 | 0.2
Generic5.PVUCLV28489 | 1 | -0.6 | 0.2
Generic5.PVUCLV30000 | 1 | -0.6 | 0.2
Generic5.PVUCLV33602 | 1 | -0.6 | 0.2
Generic5.PVUCLV35024 | 1 | -0.6 | 0.2
Generic5.PVUCLV38436 | 1 | -0.6 | 0.2
Generic5.PVUCLV38598 | 1 | -0.6 | 0.2
Generic5.PVUCLV44654 | 1 | -0.6 | 0.2
Generic5.PVUCLV46386 | 1 | -0.6 | 0.2
Generic5.PVS_DUMMY36235 | 1 | -0.9 | 0.4
Generic5.PVS_NCCTT4890_BT | 1 | -0.9 | 0.4
Generic5.PVUCLV40095 | 1 | -0.9 | 0.4
Generic5.PVS_DUMMY36232 | 1 | -0.9 | 0.4
Generic5.PVS_DUMMY36237 | 1 | -0.9 | 0.4
Generic5.PVS_DUMMY36236 | 1 | -0.9 | 0.4
Generic5.PVS_DUMMY36238 | 1 | -0.9 | 0.4
Generic5.PVUCLV17267 | 1 | -0.9 | 0.4
Generic5.PVUCLV35333 | 1 | -0.9 | 0.4
Generic5.PVUCLV41334 | 1 | -0.9 | 0.4
Generic5.PVUCLV48721 | 1 | -0.9 | 0.4
Generic5.PVS_DUMMY36234 | 1 | -0.9 | 0.4
Generic5.PVUCLV32339 | 1 | -0.9 | 0.4
Generic5.PVS_DUMMY36231 | 1 | -0.9 | 0.4
Generic5.PVS_DUMMY36233 | 1 | -0.9 | 0.4
Generic5.PVS_DUMMY36239 | 1 | -0.9 | 0.4
Generic5.PVUCLV34872 | 1 | -0.9 | 0.4
Generic5.PVUCLV35091 | 1 | -0.9 | 0.4
Generic5.PVUCLV46789 | 1 | -0.9 | 0.4
Generic5.PVS_DUMMY9683 | 1 | -1 | 0.4
Generic5.PVS_DUMMY9680 | 1 | -1 | 0.4
Generic5.PVS_NCCTT2775_BT | 1 | -1 | 0.4
Generic5.PVUCLV32201 | 1 | -1 | 0.4
Generic5.PVUCLV40633 | 1 | -1 | 0.4
Generic5.PVS_DUMMY9677 | 1 | -1 | 0.4
Generic5.PVS_DUMMY9681 | 1 | -1 | 0.4
Generic5.PVS_DUMMY9678 | 1 | -1 | 0.4
Generic5.PVUCLV28416 | 1 | -1 | 0.4
Generic5.PVS_DUMMY9679 | 1 | -1 | 0.4
Generic5.PVS_DUMMY9682 | 1 | -1 | 0.4
Generic5.PVUCLV29930 | 1 | -1 | 0.4
Generic5.PVUCLV30327 | 1 | -1 | 0.4
Generic5.PVUCLV37485 | 1 | -1 | 0.4
Generic5.PVS_DUMMY9684 | 1 | -1 | 0.4
Generic5.PVUCLV28036 | 1 | -1 | 0.4
Generic5.PVUCLV39334 | 1 | -1 | 0.4
Generic5.PVS_DUMMY37160 | 1 | -3.3 | 1.5
Generic5.PVS_NCCTT5117_BT | 1 | -5 | 2.2
Generic5.PVUCLV34025 | 1 | -5 | 2.2
Generic5.PVS_DUMMY29373 | 1 | -3.3 | 1.3
Generic5.PVS_NCCTT3487_BT | 1 | -5 | 2
Generic5.PVUCLV1289 | 1 | -5 | 2
Generic5.PVS_DUMMY30354 | 1 | -4.5 | 1.8
Generic5.PVS_NCCTT3471_BT | 1 | -4.5 | 1.8
Generic5.PVUCLV1285 | 1 | -4.5 | 1.8
Generic5.PVS_DUMMY30385 | 1 | -4.5 | 1.8
Generic5.PVS_NCCTT3484_BT | 1 | -4.5 | 1.8
Generic5.PVUCLV1287 | 1 | -4.5 | 1.8
Generic5.PVS_NCCTT8001_BT | 1 | -0.4 | 0.2
Generic5.PVS_DUMMY49600 | 1 | -0.4 | 0.2
Generic5.PVUCLV17260 | 1 | -0.4 | 0.2
Generic5.PVS_DUMMY49601 | 1 | -0.4 | 0.2
Generic5.PVUCLV17205 | 1 | -0.4 | 0.2
Generic5.PVS_DUMMY49599 | 1 | -0.4 | 0.2
Generic5.PVUCLV44651 | 1 | -0.4 | 0.2
Generic5.PVS_NCCTT6477_BT | 1 | -1.1 | 0.7
Generic5.PVS_DUMMY41564 | 1 | -1.1 | 0.7
Generic5.PVUCLV48305 | 1 | -1.1 | 0.7
Generic5.PVS_DUMMY41563 | 1 | -1.1 | 0.7
Generic5.PVUCLV41559 | 1 | -1.1 | 0.7
Generic5.PVS_DUMMY10771 | 1 | -0.4 | 0.1
Generic5.PVS_DUMMY10772 | 1 | -0.4 | 0.1
Generic5.PVS_DUMMY10773 | 1 | -0.4 | 0.1
Generic5.PVS_DUMMY10774 | 1 | -0.4 | 0.1
Generic5.PVS_DUMMY10775 | 1 | -0.4 | 0.1
Generic5.PVS_DUMMY10776 | 1 | -0.4 | 0.1
Generic5.PVS_DUMMY10777 | 1 | -0.4 | 0.1
Generic5.PVS_NCCTT2728_BT | 1 | -0.4 | 0.1
Generic5.PVUCLV19207 | 1 | -0.4 | 0.1
Generic5.PVUCLV28344 | 1 | -0.4 | 0.1
Generic5.PVUCLV29476 | 1 | -0.4 | 0.1
Generic5.PVUCLV31736 | 1 | -0.4 | 0.1
Generic5.PVUCLV43268 | 1 | -0.4 | 0.1
Generic5.PVUCLV46657 | 1 | -0.4 | 0.1
Generic5.PVUCLV51542 | 1 | -0.4 | 0.1
Generic5.PVS_NCCTT3438_BT | 1 | -1.1 | 0.4
Generic5.PVS_DUMMY29995 | 1 | -1.1 | 0.4
Generic5.PVUCLV19203 | 1 | -1.1 | 0.4
Generic5.PVS_DUMMY7498 | 1 | -0.1 | 0
Generic5.PVS_DUMMY7499 | 1 | -0.1 | 0
Generic5.PVS_DUMMY7500 | 1 | -0.1 | 0
Generic5.PVS_DUMMY7501 | 1 | -0.1 | 0
Generic5.PVS_DUMMY7502 | 1 | -0.1 | 0
Generic5.PVS_DUMMY7503 | 1 | -0.1 | 0
Generic5.PVS_DUMMY7504 | 1 | -0.1 | 0
Generic5.PVS_DUMMY7505 | 1 | -0.1 | 0
Generic5.PVS_DUMMY7506 | 1 | -0.1 | 0
Generic5.PVS_DUMMY7507 | 1 | -0.1 | 0
Generic5.PVS_NCCTT174_BT | 1 | -0.1 | 0
Generic5.PVUCLV19193 | 1 | -0.1 | 0
Generic5.PVUCLV19223 | 1 | -0.1 | 0
Generic5.PVUCLV19237 | 1 | -0.1 | 0
Generic5.PVUCLV19238 | 1 | -0.1 | 0
Generic5.PVUCLV30673 | 1 | -0.1 | 0
Generic5.PVUCLV39287 | 1 | -0.1 | 0
Generic5.PVUCLV47057 | 1 | -0.1 | 0
Generic5.PVUCLV48336 | 1 | -0.1 | 0
Generic5.PVUCLV48563 | 1 | -0.1 | 0
Generic5.PVUCLV49825 | 1 | -0.1 | 0
Generic5.PVS_DUMMY3785 | 1 | -0.2 | 0.1
Generic5.PVS_DUMMY3786 | 1 | -0.2 | 0.1
Generic5.PVS_DUMMY3787 | 1 | -0.2 | 0.1
Generic5.PVS_DUMMY3788 | 1 | -0.2 | 0.1
Generic5.PVS_DUMMY3789 | 1 | -0.2 | 0.1
Generic5.PVS_DUMMY3790 | 1 | -0.2 | 0.1
Generic5.PVS_DUMMY3791 | 1 | -0.2 | 0.1
Generic5.PVS_DUMMY3792 | 1 | -0.2 | 0.1
Generic5.PVS_DUMMY3793 | 1 | -0.2 | 0.1
Generic5.PVS_DUMMY3794 | 1 | -0.2 | 0.1
Generic5.PVS_DUMMY3795 | 1 | -0.2 | 0.1
Generic5.PVS_DUMMY3796 | 1 | -0.2 | 0.1
Generic5.PVS_DUMMY3797 | 1 | -0.2 | 0.1
Generic5.PVUCLV27751 | 1 | -0.2 | 0.1
Generic5.PVS_NCCTT548_BT | 1 | -0.2 | 0.1
Generic5.PVUCLV29625 | 1 | -0.2 | 0.1
Generic5.PVUCLV31136 | 1 | -0.2 | 0.1
Generic5.PVUCLV4413 | 1 | -0.2 | 0.1
Generic5.PVUCLV4419 | 1 | -0.2 | 0.1
Generic5.PVUCLV44924 | 1 | -0.2 | 0.1
Generic5.PVUCLV35531 | 1 | -0.2 | 0.1
Generic5.PVUCLV45185 | 1 | -0.2 | 0.1
Generic5.PVUCLV45339 | 1 | -0.2 | 0.1
Generic5.PVUCLV46847 | 1 | -0.2 | 0.1
Generic5.PVUCLV48716 | 1 | -0.2 | 0.1
Generic5.PVUCLV50201 | 1 | -0.2 | 0.1
Generic5.PVUCLV53615 | 1 | -0.2 | 0.1
Generic5.PVS_NCCTT7982_BT | 1 | -1.1 | 0.4
Generic5.PVS_DUMMY49528 | 1 | -1.1 | 0.4
Generic5.PVUCLV44857 | 1 | -1.1 | 0.4
Generic5.PVS_DUMMY56868 | 1 | -3.3 | 2
Generic5.PVS_NCCTT10625_BT | 1 | -5 | 3
Generic5.PVUCLV46879 | 1 | -5 | 3
Generic5.PVS_DUMMY36332 | 1 | -0.3 | 0.1
Generic5.PVS_DUMMY36333 | 1 | -0.3 | 0.1
Generic5.PVS_DUMMY36334 | 1 | -0.3 | 0.1
Generic5.PVS_DUMMY36335 | 1 | -0.3 | 0.1
Generic5.PVS_DUMMY36336 | 1 | -0.3 | 0.1
Generic5.PVS_DUMMY36337 | 1 | -0.3 | 0.1
Generic5.PVS_DUMMY36338 | 1 | -0.3 | 0.1
Generic5.PVS_DUMMY36339 | 1 | -0.3 | 0.1
Generic5.PVS_NCCTT4896_BT | 1 | -0.3 | 0.1
Generic5.PVUCLV34867 | 1 | -0.3 | 0.1
Generic5.PVUCLV35084 | 1 | -0.3 | 0.1
Generic5.PVUCLV37339 | 1 | -0.3 | 0.1
Generic5.PVUCLV41871 | 1 | -0.3 | 0.1
Generic5.PVUCLV43610 | 1 | -0.3 | 0.1
Generic5.PVUCLV4421 | 1 | -0.3 | 0.1
Generic5.PVUCLV4422 | 1 | -0.3 | 0.1
Generic5.PVUCLV50577 | 1 | -0.3 | 0.1
Generic5.PVS_DUMMY438 | 1 | -0.2 | 0.1
Generic5.PVS_DUMMY439 | 1 | -0.2 | 0.1
Generic5.PVS_DUMMY440 | 1 | -0.2 | 0.1
Generic5.PVS_DUMMY442 | 1 | -0.2 | 0.1
Generic5.PVS_DUMMY444 | 1 | -0.2 | 0.1
Generic5.PVS_DUMMY445 | 1 | -0.2 | 0.1
Generic5.PVS_DUMMY441 | 1 | -0.2 | 0.1
Generic5.PVS_DUMMY447 | 1 | -0.2 | 0.1
Generic5.PVS_DUMMY443 | 1 | -0.2 | 0.1
Generic5.PVS_DUMMY449 | 1 | -0.2 | 0.1
Generic5.PVS_DUMMY448 | 1 | -0.2 | 0.1
Generic5.PVUCLV45118 | 1 | -0.2 | 0.1
Generic5.PVS_DUMMY451 | 1 | -0.2 | 0.1
Generic5.PVUCLV50365 | 1 | -0.2 | 0.1
Generic5.PVUCLV43387 | 1 | -0.2 | 0.1
Generic5.PVS_DUMMY446 | 1 | -0.2 | 0.1
Generic5.PVUCLV52088 | 1 | -0.2 | 0.1
Generic5.PVS_DUMMY450 | 1 | -0.2 | 0.1
Generic5.PVS_NCCTT104_BT | 1 | -0.2 | 0.1
Generic5.PVUCLV29124 | 1 | -0.2 | 0.1
Generic5.PVUCLV30231 | 1 | -0.2 | 0.1
Generic5.PVUCLV30601 | 1 | -0.2 | 0.1
Generic5.PVUCLV36592 | 1 | -0.2 | 0.1
Generic5.PVUCLV39732 | 1 | -0.2 | 0.1
Generic5.PVUCLV43197 | 1 | -0.2 | 0.1
Generic5.PVUCLV4388 | 1 | -0.2 | 0.1
Generic5.PVUCLV46782 | 1 | -0.2 | 0.1
Generic5.PVUCLV53752 | 1 | -0.2 | 0.1
Generic5.PVUCLV53344 | 1 | -0.2 | 0.1
Generic5.PVS_DUMMY6086 | 1 | -3.3 | 1.3
Generic5.PVS_NCCTT307_BT | 1 | -5 | 2
Generic5.PVUCLV30463 | 1 | -5 | 2
Generic5.PVS_DUMMY1394 | 1 | -0.6 | 0.3
Generic5.PVS_DUMMY1395 | 1 | -0.6 | 0.3
Generic5.PVS_DUMMY1396 | 1 | -0.6 | 0.3
Generic5.PVS_DUMMY1397 | 1 | -0.6 | 0.3
Generic5.PVS_DUMMY1398 | 1 | -0.6 | 0.3
Generic5.PVS_DUMMY1399 | 1 | -0.6 | 0.3
Generic5.PVS_DUMMY1400 | 1 | -0.6 | 0.3
Generic5.PVS_DUMMY1401 | 1 | -0.6 | 0.3
Generic5.PVS_DUMMY1402 | 1 | -0.6 | 0.3
Generic5.PVS_DUMMY1403 | 1 | -0.6 | 0.3
Generic5.PVS_DUMMY1404 | 1 | -0.6 | 0.3
Generic5.PVS_DUMMY1405 | 1 | -0.6 | 0.3
Generic5.PVS_DUMMY1406 | 1 | -0.6 | 0.3
Generic5.PVS_DUMMY1407 | 1 | -0.6 | 0.3
Generic5.PVS_NCCTT774_BT | 1 | -0.6 | 0.3
Generic5.PVUCLV17202 | 1 | -0.6 | 0.3
Generic5.PVUCLV17207 | 1 | -0.6 | 0.3
Generic5.PVUCLV27916 | 1 | -0.6 | 0.3
Generic5.PVUCLV28309 | 1 | -0.6 | 0.3
Generic5.PVUCLV31298 | 1 | -0.6 | 0.3
Generic5.PVUCLV32136 | 1 | -0.6 | 0.3
Generic5.PVUCLV33621 | 1 | -0.6 | 0.3
Generic5.PVUCLV34054 | 1 | -0.6 | 0.3
Generic5.PVUCLV34225 | 1 | -0.6 | 0.3
Generic5.PVUCLV36620 | 1 | -0.6 | 0.3
Generic5.PVUCLV35353 | 1 | -0.6 | 0.3
Generic5.PVUCLV36991 | 1 | -0.6 | 0.3
Generic5.PVUCLV37369 | 1 | -0.6 | 0.3
Generic5.PVUCLV50395 | 1 | -0.6 | 0.3
Generic5.PVS_DUMMY33175 | 1 | -0.9 | 0.4
Generic5.PVS_DUMMY33176 | 1 | -0.9 | 0.4
Generic5.PVS_DUMMY33177 | 1 | -0.9 | 0.4
Generic5.PVS_DUMMY33178 | 1 | -0.9 | 0.4
Generic5.PVS_DUMMY33179 | 1 | -0.9 | 0.4
Generic5.PVS_DUMMY33180 | 1 | -0.9 | 0.4
Generic5.PVS_DUMMY33181 | 1 | -0.9 | 0.4
Generic5.PVS_DUMMY33182 | 1 | -0.9 | 0.4
Generic5.PVS_DUMMY33183 | 1 | -0.9 | 0.4
Generic5.PVS_NCCTT4157_BT | 1 | -0.9 | 0.4
Generic5.PVUCLV30022 | 1 | -0.9 | 0.4
Generic5.PVUCLV31914 | 1 | -0.9 | 0.4
Generic5.PVUCLV33399 | 1 | -0.9 | 0.4
Generic5.PVUCLV33760 | 1 | -0.9 | 0.4
Generic5.PVUCLV35288 | 1 | -0.9 | 0.4
Generic5.PVUCLV35897 | 1 | -0.9 | 0.4
Generic5.PVUCLV36763 | 1 | -0.9 | 0.4
Generic5.PVUCLV37143 | 1 | -0.9 | 0.4
Generic5.PVUCLV38621 | 1 | -0.9 | 0.4
Generic5.PVS_DUMMY40172 | 1 | -1.2 | 0.5
Generic5.PVS_DUMMY40173 | 1 | -1.2 | 0.5
Generic5.PVS_DUMMY40174 | 1 | -1.2 | 0.5
Generic5.PVS_NCCTT6052_BT | 1 | -1.2 | 0.5
Generic5.PVUCLV39061 | 1 | -1.2 | 0.5
Generic5.PVUCLV40751 | 1 | -1.2 | 0.5
Generic5.PVUCLV49967 | 1 | -1.2 | 0.5
Generic5.PVS_DUMMY48597 | 1 | -0.5 | 0.2
Generic5.PVS_DUMMY48598 | 1 | -0.5 | 0.2
Generic5.PVS_DUMMY48599 | 1 | -0.5 | 0.2
Generic5.PVS_DUMMY48600 | 1 | -0.5 | 0.2
Generic5.PVS_DUMMY48601 | 1 | -0.5 | 0.2
Generic5.PVS_DUMMY48602 | 1 | -0.5 | 0.2
Generic5.PVS_DUMMY48603 | 1 | -0.5 | 0.2
Generic5.PVS_DUMMY48604 | 1 | -0.5 | 0.2
Generic5.PVS_DUMMY48605 | 1 | -0.5 | 0.2
Generic5.PVS_DUMMY48606 | 1 | -0.5 | 0.2
Generic5.PVS_DUMMY48607 | 1 | -0.5 | 0.2
Generic5.PVS_DUMMY48608 | 1 | -0.5 | 0.2
Generic5.PVS_NCCTT7914_BT | 1 | -0.5 | 0.2
Generic5.PVUCLV3893 | 1 | -0.5 | 0.2
Generic5.PVUCLV3894 | 1 | -0.5 | 0.2
Generic5.PVUCLV3895 | 1 | -0.5 | 0.2
Generic5.PVUCLV3896 | 1 | -0.5 | 0.2
Generic5.PVUCLV3897 | 1 | -0.5 | 0.2
Generic5.PVUCLV3898 | 1 | -0.5 | 0.2
Generic5.PVUCLV3899 | 1 | -0.5 | 0.2
Generic5.PVUCLV3900 | 1 | -0.5 | 0.2
Generic5.PVUCLV3901 | 1 | -0.5 | 0.2
Generic5.PVUCLV3902 | 1 | -0.5 | 0.2
Generic5.PVUCLV3977 | 1 | -0.5 | 0.2
Generic5.PVUCLV3978 | 1 | -0.5 | 0.2
Generic5.PVS_DUMMY48678 | 1 | -0.5 | 0.2
Generic5.PVS_DUMMY48682 | 1 | -0.5 | 0.2
Generic5.PVS_NCCTT7916_BT | 1 | -0.5 | 0.2
Generic5.PVUCLV3943 | 1 | -0.5 | 0.2
Generic5.PVS_DUMMY48679 | 1 | -0.5 | 0.2
Generic5.PVS_DUMMY48680 | 1 | -0.5 | 0.2
Generic5.PVS_DUMMY48686 | 1 | -0.5 | 0.2
Generic5.PVS_DUMMY48687 | 1 | -0.5 | 0.2
Generic5.PVS_DUMMY48688 | 1 | -0.5 | 0.2
Generic5.PVUCLV3878 | 1 | -0.5 | 0.2
Generic5.PVS_DUMMY48681 | 1 | -0.5 | 0.2
Generic5.PVS_DUMMY48683 | 1 | -0.5 | 0.2
Generic5.PVS_DUMMY48684 | 1 | -0.5 | 0.2
Generic5.PVS_DUMMY48685 | 1 | -0.5 | 0.2
Generic5.PVUCLV3879 | 1 | -0.5 | 0.2
Generic5.PVUCLV3880 | 1 | -0.5 | 0.2
Generic5.PVUCLV3944 | 1 | -0.5 | 0.2
Generic5.PVUCLV3946 | 1 | -0.5 | 0.2
Generic5.PVUCLV3957 | 1 | -0.5 | 0.2
Generic5.PVUCLV3958 | 1 | -0.5 | 0.2
Generic5.PVUCLV3959 | 1 | -0.5 | 0.2
Generic5.PVUCLV3960 | 1 | -0.5 | 0.2
Generic5.PVUCLV3961 | 1 | -0.5 | 0.2
Generic5.PVS_DUMMY48658 | 1 | -0.2 | 0.1
Generic5.PVS_DUMMY48673 | 1 | -0.2 | 0.1
Generic5.PVS_DUMMY48642 | 1 | -0.2 | 0.1
Generic5.PVS_DUMMY48643 | 1 | -0.2 | 0.1
Generic5.PVS_DUMMY48646 | 1 | -0.2 | 0.1
Generic5.PVUCLV3919 | 1 | -0.2 | 0.1
Generic5.PVS_DUMMY48659 | 1 | -0.2 | 0.1
Generic5.PVS_DUMMY48661 | 1 | -0.2 | 0.1
Generic5.PVS_DUMMY48662 | 1 | -0.2 | 0.1
Generic5.PVS_DUMMY48665 | 1 | -0.2 | 0.1
Generic5.PVS_DUMMY48668 | 1 | -0.2 | 0.1
Generic5.PVUCLV3920 | 1 | -0.2 | 0.1
Generic5.PVS_DUMMY48669 | 1 | -0.2 | 0.1
Generic5.PVS_DUMMY48671 | 1 | -0.2 | 0.1
Generic5.PVS_DUMMY48670 | 1 | -0.2 | 0.1
Generic5.PVS_DUMMY48672 | 1 | -0.2 | 0.1
Generic5.PVS_DUMMY48674 | 1 | -0.2 | 0.1
Generic5.PVS_DUMMY48675 | 1 | -0.2 | 0.1
Generic5.PVUCLV3938 | 1 | -0.2 | 0.1
Generic5.PVS_DUMMY48677 | 1 | -0.2 | 0.1
Generic5.PVUCLV3939 | 1 | -0.2 | 0.1
Generic5.PVUCLV3940 | 1 | -0.2 | 0.1
Generic5.PVUCLV3941 | 1 | -0.2 | 0.1
Generic5.PVS_DUMMY48656 | 1 | -0.2 | 0.1
Generic5.PVUCLV3954 | 1 | -0.2 | 0.1
Generic5.PVUCLV3962 | 1 | -0.2 | 0.1
Generic5.PVUCLV3963 | 1 | -0.2 | 0.1
Generic5.PVUCLV3964 | 1 | -0.2 | 0.1
Generic5.PVS_DUMMY48663 | 1 | -0.2 | 0.1
Generic5.PVS_DUMMY48666 | 1 | -0.2 | 0.1
Generic5.PVUCLV3966 | 1 | -0.2 | 0.1
Generic5.PVUCLV3967 | 1 | -0.2 | 0.1
Generic5.PVS_DUMMY48667 | 1 | -0.2 | 0.1
Generic5.PVS_DUMMY48676 | 1 | -0.2 | 0.1
Generic5.PVS_NCCTT7915_BT | 1 | -0.2 | 0.1
Generic5.PVUCLV3937 | 1 | -0.2 | 0.1
Generic5.PVUCLV3947 | 1 | -0.2 | 0.1
Generic5.PVUCLV3968 | 1 | -0.2 | 0.1
Generic5.PVS_DUMMY48657 | 1 | -0.2 | 0.1
Generic5.PVS_DUMMY48644 | 1 | -0.2 | 0.1
Generic5.PVS_DUMMY48645 | 1 | -0.2 | 0.1
Generic5.PVS_DUMMY48647 | 1 | -0.2 | 0.1
Generic5.PVS_DUMMY48648 | 1 | -0.2 | 0.1
Generic5.PVS_DUMMY48649 | 1 | -0.2 | 0.1
Generic5.PVS_DUMMY48650 | 1 | -0.2 | 0.1
Generic5.PVS_DUMMY48651 | 1 | -0.2 | 0.1
Generic5.PVS_DUMMY48652 | 1 | -0.2 | 0.1
Generic5.PVS_DUMMY48654 | 1 | -0.2 | 0.1
Generic5.PVS_DUMMY48655 | 1 | -0.2 | 0.1
Generic5.PVUCLV3918 | 1 | -0.2 | 0.1
Generic5.PVUCLV3932 | 1 | -0.2 | 0.1
Generic5.PVUCLV3923 | 1 | -0.2 | 0.1
Generic5.PVUCLV3933 | 1 | -0.2 | 0.1
Generic5.PVUCLV3971 | 1 | -0.2 | 0.1
Generic5.PVUCLV3931 | 1 | -0.2 | 0.1
Generic5.PVS_DUMMY48653 | 1 | -0.2 | 0.1
Generic5.PVS_DUMMY48660 | 1 | -0.2 | 0.1
Generic5.PVS_DUMMY48664 | 1 | -0.2 | 0.1
Generic5.PVUCLV3921 | 1 | -0.2 | 0.1
Generic5.PVUCLV3922 | 1 | -0.2 | 0.1
Generic5.PVUCLV3924 | 1 | -0.2 | 0.1
Generic5.PVUCLV3930 | 1 | -0.2 | 0.1
Generic5.PVUCLV3934 | 1 | -0.2 | 0.1
Generic5.PVUCLV3935 | 1 | -0.2 | 0.1
Generic5.PVUCLV3936 | 1 | -0.2 | 0.1
Generic5.PVUCLV3948 | 1 | -0.2 | 0.1
Generic5.PVUCLV3950 | 1 | -0.2 | 0.1
Generic5.PVUCLV3951 | 1 | -0.2 | 0.1
Generic5.PVUCLV3953 | 1 | -0.2 | 0.1
Generic5.PVUCLV3952 | 1 | -0.2 | 0.1
Generic5.PVUCLV3955 | 1 | -0.2 | 0.1
Generic5.PVUCLV3956 | 1 | -0.2 | 0.1
Generic5.PVUCLV3969 | 1 | -0.2 | 0.1
Generic5.PVS_NCCTT3413_BT | 1 | -1.2 | 0.5
Generic5.PVS_DUMMY29979 | 1 | -1.2 | 0.5
Generic5.PVS_DUMMY29980 | 1 | -1.2 | 0.5
Generic5.PVUCLV19180 | 1 | -1.2 | 0.5
Generic5.PVUCLV19181 | 1 | -1.2 | 0.5
Generic5.PVS_DUMMY29978 | 1 | -1.2 | 0.5
Generic5.PVUCLV19179 | 1 | -1.2 | 0.5
Generic5.PVS_DUMMY6150 | 1 | -0.5 | 0.2
Generic5.PVS_DUMMY6151 | 1 | -0.5 | 0.2
Generic5.PVS_DUMMY6152 | 1 | -0.5 | 0.2
Generic5.PVS_DUMMY6153 | 1 | -0.5 | 0.2
Generic5.PVS_DUMMY6154 | 1 | -0.5 | 0.2
Generic5.PVS_DUMMY6155 | 1 | -0.5 | 0.2
Generic5.PVS_DUMMY6156 | 1 | -0.5 | 0.2
Generic5.PVS_DUMMY6157 | 1 | -0.5 | 0.2
Generic5.PVS_DUMMY6158 | 1 | -0.5 | 0.2
Generic5.PVS_DUMMY6159 | 1 | -0.5 | 0.2
Generic5.PVS_DUMMY6160 | 1 | -0.5 | 0.2
Generic5.PVS_DUMMY6162 | 1 | -0.5 | 0.2
Generic5.PVS_DUMMY6161 | 1 | -0.5 | 0.2
Generic5.PVS_DUMMY6163 | 1 | -0.5 | 0.2
Generic5.PVS_DUMMY6164 | 1 | -0.5 | 0.2
Generic5.PVS_DUMMY6165 | 1 | -0.5 | 0.2
Generic5.PVS_DUMMY6166 | 1 | -0.5 | 0.2
Generic5.PVS_NCCTT296_BT | 1 | -0.5 | 0.2
Generic5.PVUCLV17189 | 1 | -0.5 | 0.2
Generic5.PVUCLV17197 | 1 | -0.5 | 0.2
Generic5.PVUCLV28208 | 1 | -0.5 | 0.2
Generic5.PVUCLV29150 | 1 | -0.5 | 0.2
Generic5.PVUCLV30491 | 1 | -0.5 | 0.2
Generic5.PVUCLV31529 | 1 | -0.5 | 0.2
Generic5.PVUCLV31770 | 1 | -0.5 | 0.2
Generic5.PVUCLV32545 | 1 | -0.5 | 0.2
Generic5.PVUCLV35493 | 1 | -0.5 | 0.2
Generic5.PVUCLV35735 | 1 | -0.5 | 0.2
Generic5.PVUCLV38456 | 1 | -0.5 | 0.2
Generic5.PVUCLV40581 | 1 | -0.5 | 0.2
Generic5.PVUCLV41373 | 1 | -0.5 | 0.2
Generic5.PVUCLV43224 | 1 | -0.5 | 0.2
Generic5.PVUCLV48331 | 1 | -0.5 | 0.2
Generic5.PVUCLV49750 | 1 | -0.5 | 0.2
Generic5.PVUCLV53234 | 1 | -0.5 | 0.2
Generic5.PVS_DUMMY54729 | 1 | -3.3 | 1.8
Generic5.PVS_NCCTT9891_BT | 1 | -5 | 2.7
Generic5.PVUCLV28061 | 1 | -5 | 2.7
Generic5.PVS_DUMMY33764 | 1 | -0.2 | 0.1
Generic5.PVS_DUMMY33765 | 1 | -0.2 | 0.1
Generic5.PVS_NCCTT4215_BT | 1 | -0.2 | 0.1
Generic5.PVUCLV29720 | 1 | -0.2 | 0.1
Generic5.PVUCLV41221 | 1 | -0.2 | 0.1
Generic5.PVS_DUMMY13084 | 1 | -0.7 | 0.4
Generic5.PVS_DUMMY13090 | 1 | -0.7 | 0.4
Generic5.PVS_DUMMY13088 | 1 | -0.7 | 0.4
Generic5.PVUCLV19210 | 1 | -0.7 | 0.4
Generic5.PVUCLV19195 | 1 | -0.7 | 0.4
Generic5.PVS_DUMMY13092 | 1 | -0.7 | 0.4
Generic5.PVS_DUMMY13087 | 1 | -0.7 | 0.4
Generic5.PVS_DUMMY13094 | 1 | -0.7 | 0.4
Generic5.PVS_DUMMY13095 | 1 | -0.7 | 0.4
Generic5.PVS_DUMMY13085 | 1 | -0.7 | 0.4
Generic5.PVS_DUMMY13086 | 1 | -0.7 | 0.4
Generic5.PVS_DUMMY13089 | 1 | -0.7 | 0.4
Generic5.PVS_DUMMY13091 | 1 | -0.7 | 0.4
Generic5.PVUCLV19196 | 1 | -0.7 | 0.4
Generic5.PVS_DUMMY13093 | 1 | -0.7 | 0.4
Generic5.PVS_NCCTT2499_BT | 1 | -0.7 | 0.4
Generic5.PVUCLV19176 | 1 | -0.7 | 0.4
Generic5.PVUCLV19189 | 1 | -0.7 | 0.4
Generic5.PVUCLV19191 | 1 | -0.7 | 0.4
Generic5.PVUCLV19200 | 1 | -0.7 | 0.4
Generic5.PVUCLV33401 | 1 | -0.7 | 0.4
Generic5.PVUCLV36558 | 1 | -0.7 | 0.4
Generic5.PVUCLV41138 | 1 | -0.7 | 0.4
Generic5.PVUCLV43005 | 1 | -0.7 | 0.4
Generic5.PVUCLV53711 | 1 | -0.7 | 0.4
Generic5.PVS_DUMMY3914 | 1 | -0.7 | 0.3
Generic5.PVS_DUMMY3915 | 1 | -0.7 | 0.3
Generic5.PVS_DUMMY3916 | 1 | -0.7 | 0.3
Generic5.PVS_DUMMY3917 | 1 | -0.7 | 0.3
Generic5.PVS_DUMMY3918 | 1 | -0.7 | 0.3
Generic5.PVS_DUMMY3919 | 1 | -0.7 | 0.3
Generic5.PVS_DUMMY3920 | 1 | -0.7 | 0.3
Generic5.PVS_DUMMY3921 | 1 | -0.7 | 0.3
Generic5.PVS_DUMMY3922 | 1 | -0.7 | 0.3
Generic5.PVS_DUMMY3923 | 1 | -0.7 | 0.3
Generic5.PVS_DUMMY3924 | 1 | -0.7 | 0.3
Generic5.PVS_DUMMY3925 | 1 | -0.7 | 0.3
Generic5.PVS_NCCTT529_BT | 1 | -0.7 | 0.3
Generic5.PVUCLV19184 | 1 | -0.7 | 0.3
Generic5.PVUCLV19187 | 1 | -0.7 | 0.3
Generic5.PVUCLV19192 | 1 | -0.7 | 0.3
Generic5.PVUCLV19211 | 1 | -0.7 | 0.3
Generic5.PVUCLV19215 | 1 | -0.7 | 0.3
Generic5.PVUCLV28286 | 1 | -0.7 | 0.3
Generic5.PVUCLV29015 | 1 | -0.7 | 0.3
Generic5.PVUCLV31372 | 1 | -0.7 | 0.3
Generic5.PVUCLV35289 | 1 | -0.7 | 0.3
Generic5.PVUCLV41524 | 1 | -0.7 | 0.3
Generic5.PVUCLV46743 | 1 | -0.7 | 0.3
Generic5.PVUCLV49889 | 1 | -0.7 | 0.3
Generic5.PVS_DUMMY13991 | 1 | -0.4 | 0.2
Generic5.PVS_DUMMY13994 | 1 | -0.4 | 0.2
Generic5.PVS_DUMMY13992 | 1 | -0.4 | 0.2
Generic5.PVS_DUMMY13993 | 1 | -0.4 | 0.2
Generic5.PVS_DUMMY13996 | 1 | -0.4 | 0.2
Generic5.PVS_DUMMY13995 | 1 | -0.4 | 0.2
Generic5.PVS_DUMMY13997 | 1 | -0.4 | 0.2
Generic5.PVS_NCCTT2439_BT | 1 | -0.4 | 0.2
Generic5.PVUCLV19197 | 1 | -0.4 | 0.2
Generic5.PVUCLV19199 | 1 | -0.4 | 0.2
Generic5.PVUCLV19206 | 1 | -0.4 | 0.2
Generic5.PVUCLV19208 | 1 | -0.4 | 0.2
Generic5.PVUCLV28442 | 1 | -0.4 | 0.2
Generic5.PVUCLV42936 | 1 | -0.4 | 0.2
Generic5.PVUCLV50537 | 1 | -0.4 | 0.2
Generic5.PVS_DUMMY23154 | 1 | -0.3 | 0.1
Generic5.PVS_DUMMY23155 | 1 | -0.3 | 0.1
Generic5.PVS_DUMMY23160 | 1 | -0.3 | 0.1
Generic5.PVS_DUMMY23153 | 1 | -0.3 | 0.1
Generic5.PVS_DUMMY23156 | 1 | -0.3 | 0.1
Generic5.PVS_DUMMY23157 | 1 | -0.3 | 0.1
Generic5.PVS_DUMMY23158 | 1 | -0.3 | 0.1
Generic5.PVS_DUMMY23159 | 1 | -0.3 | 0.1
Generic5.PVS_DUMMY23161 | 1 | -0.3 | 0.1
Generic5.PVS_DUMMY23162 | 1 | -0.3 | 0.1
Generic5.PVUCLV19217 | 1 | -0.3 | 0.1
Generic5.PVS_DUMMY23163 | 1 | -0.3 | 0.1
Generic5.PVS_NCCTT2290_BT | 1 | -0.3 | 0.1
Generic5.PVUCLV19213 | 1 | -0.3 | 0.1
Generic5.PVUCLV19212 | 1 | -0.3 | 0.1
Generic5.PVUCLV19224 | 1 | -0.3 | 0.1
Generic5.PVUCLV19234 | 1 | -0.3 | 0.1
Generic5.PVUCLV28677 | 1 | -0.3 | 0.1
Generic5.PVUCLV19239 | 1 | -0.3 | 0.1
Generic5.PVUCLV31444 | 1 | -0.3 | 0.1
Generic5.PVUCLV33762 | 1 | -0.3 | 0.1
Generic5.PVUCLV38623 | 1 | -0.3 | 0.1
Generic5.PVUCLV43160 | 1 | -0.3 | 0.1
Generic5.PVS_DUMMY38814 | 1 | -0.9 | 0.3
Generic5.PVS_NCCTT5530_BT | 1 | -0.9 | 0.3
Generic5.PVUCLV33044 | 1 | -0.9 | 0.3
Generic5.PVS_DUMMY36588 | 1 | -0.6 | 0.2
Generic5.PVS_DUMMY36589 | 1 | -0.6 | 0.2
Generic5.PVS_DUMMY36590 | 1 | -0.6 | 0.2
Generic5.PVS_DUMMY36591 | 1 | -0.6 | 0.2
Generic5.PVS_DUMMY36592 | 1 | -0.6 | 0.2
Generic5.PVS_DUMMY36593 | 1 | -0.6 | 0.2
Generic5.PVS_DUMMY36594 | 1 | -0.6 | 0.2
Generic5.PVS_DUMMY36595 | 1 | -0.6 | 0.2
Generic5.PVS_DUMMY36596 | 1 | -0.6 | 0.2
Generic5.PVS_DUMMY36597 | 1 | -0.6 | 0.2
Generic5.PVS_DUMMY36598 | 1 | -0.6 | 0.2
Generic5.PVS_DUMMY36599 | 1 | -0.6 | 0.2
Generic5.PVS_DUMMY36600 | 1 | -0.6 | 0.2
Generic5.PVS_DUMMY36601 | 1 | -0.6 | 0.2
Generic5.PVS_DUMMY36602 | 1 | -0.6 | 0.2
Generic5.PVS_NCCTT4933_BT | 1 | -0.6 | 0.2
Generic5.PVUCLV27889 | 1 | -0.6 | 0.2
Generic5.PVUCLV31704 | 1 | -0.6 | 0.2
Generic5.PVUCLV31952 | 1 | -0.6 | 0.2
Generic5.PVUCLV33217 | 1 | -0.6 | 0.2
Generic5.PVUCLV34930 | 1 | -0.6 | 0.2
Generic5.PVUCLV35328 | 1 | -0.6 | 0.2
Generic5.PVUCLV36800 | 1 | -0.6 | 0.2
Generic5.PVUCLV36968 | 1 | -0.6 | 0.2
Generic5.PVUCLV38429 | 1 | -0.6 | 0.2
Generic5.PVUCLV38659 | 1 | -0.6 | 0.2
Generic5.PVUCLV40091 | 1 | -0.6 | 0.2
Generic5.PVUCLV40325 | 1 | -0.6 | 0.2
Generic5.PVUCLV4394 | 1 | -0.6 | 0.2
Generic5.PVUCLV4395 | 1 | -0.6 | 0.2
Generic5.PVUCLV4414 | 1 | -0.6 | 0.2
Generic5.PVS_DUMMY36386 | 1 | -1.3 | 0.5
Generic5.PVS_DUMMY36387 | 1 | -1.3 | 0.5
Generic5.PVS_DUMMY36388 | 1 | -1.3 | 0.5
Generic5.PVS_DUMMY36389 | 1 | -1.3 | 0.5
Generic5.PVS_NCCTT4921_BT | 1 | -1.3 | 0.5
Generic5.PVUCLV33371 | 1 | -1.3 | 0.5
Generic5.PVUCLV35262 | 1 | -1.3 | 0.5
Generic5.PVUCLV36737 | 1 | -1.3 | 0.5
Generic5.PVUCLV4391 | 1 | -1.3 | 0.5
Generic5.PVS_DUMMY50210 | 1 | -3.3 | 1.2
Generic5.PVS_NCCTT8191_BT | 1 | -5 | 1.9
Generic5.PVUCLV4425 | 1 | -5 | 1.9
Generic5.PVS_DUMMY44799 | 1 | -3.3 | 1.5
Generic5.PVS_NCCTT7016_BT | 1 | -5 | 2.2
Generic5.PVUCLV40871 | 1 | -5 | 2.2
Generic5.PVS_DUMMY39143 | 1 | -3.3 | 1.6
Generic5.PVS_NCCTT5661_BT | 1 | -5 | 2.3
Generic5.PVUCLV31639 | 1 | -5 | 2.3
Generic5.PVS_DUMMY49784 | 1 | -3.3 | 1.2
Generic5.PVS_NCCTT8235_BT | 1 | -5 | 1.9
Generic5.PVUCLV4389 | 1 | -5 | 1.9
Generic5.PVS_DUMMY34560 | 1 | -0.3 | 0.2
Generic5.PVS_DUMMY34563 | 1 | -0.3 | 0.2
Generic5.PVS_DUMMY34561 | 1 | -0.3 | 0.2
Generic5.PVS_DUMMY34564 | 1 | -0.3 | 0.2
Generic5.PVS_DUMMY34566 | 1 | -0.3 | 0.2
Generic5.PVS_DUMMY34562 | 1 | -0.3 | 0.2
Generic5.PVS_DUMMY34565 | 1 | -0.3 | 0.2
Generic5.PVS_DUMMY34567 | 1 | -0.3 | 0.2
Generic5.PVS_NCCTT4341_BT | 1 | -0.3 | 0.2
Generic5.PVUCLV39410 | 1 | -0.3 | 0.2
Generic5.PVUCLV30391 | 1 | -0.3 | 0.2
Generic5.PVUCLV32268 | 1 | -0.3 | 0.2
Generic5.PVUCLV33732 | 1 | -0.3 | 0.2
Generic5.PVUCLV37116 | 1 | -0.3 | 0.2
Generic5.PVUCLV38592 | 1 | -0.3 | 0.2
Generic5.PVUCLV31884 | 1 | -0.3 | 0.2
Generic5.PVUCLV35644 | 1 | -0.3 | 0.2
Generic5.PVS_DUMMY6139 | 1 | -0.3 | 0.1
Generic5.PVS_DUMMY6140 | 1 | -0.3 | 0.1
Generic5.PVS_DUMMY6141 | 1 | -0.3 | 0.1
Generic5.PVS_DUMMY6142 | 1 | -0.3 | 0.1
Generic5.PVS_DUMMY6144 | 1 | -0.3 | 0.1
Generic5.PVS_DUMMY6143 | 1 | -0.3 | 0.1
Generic5.PVS_DUMMY6145 | 1 | -0.3 | 0.1
Generic5.PVS_DUMMY6146 | 1 | -0.3 | 0.1
Generic5.PVS_DUMMY6147 | 1 | -0.3 | 0.1
Generic5.PVUCLV30452 | 1 | -0.3 | 0.1
Generic5.PVUCLV34196 | 1 | -0.3 | 0.1
Generic5.PVS_DUMMY6148 | 1 | -0.3 | 0.1
Generic5.PVS_NCCTT297_BT | 1 | -0.3 | 0.1
Generic5.PVUCLV28713 | 1 | -0.3 | 0.1
Generic5.PVUCLV33597 | 1 | -0.3 | 0.1
Generic5.PVUCLV33796 | 1 | -0.3 | 0.1
Generic5.PVUCLV35467 | 1 | -0.3 | 0.1
Generic5.PVUCLV40929 | 1 | -0.3 | 0.1
Generic5.PVUCLV35711 | 1 | -0.3 | 0.1
Generic5.PVUCLV38813 | 1 | -0.3 | 0.1
Generic5.PVUCLV4392 | 1 | -0.3 | 0.1
Generic5.PVS_DUMMY39796 | 1 | -0.3 | 0.2
Generic5.PVS_DUMMY39795 | 1 | -0.3 | 0.2
Generic5.PVS_DUMMY39802 | 1 | -0.3 | 0.2
Generic5.PVUCLV39035 | 1 | -0.3 | 0.2
Generic5.PVS_DUMMY39800 | 1 | -0.3 | 0.2
Generic5.PVS_NCCTT5783_BT | 1 | -0.3 | 0.2
Generic5.PVUCLV32106 | 1 | -0.3 | 0.2
Generic5.PVUCLV4393 | 1 | -0.3 | 0.2
Generic5.PVUCLV46590 | 1 | -0.3 | 0.2
Generic5.PVUCLV38228 | 1 | -0.3 | 0.2
Generic5.PVS_DUMMY39797 | 1 | -0.3 | 0.2
Generic5.PVS_DUMMY39798 | 1 | -0.3 | 0.2
Generic5.PVS_DUMMY39799 | 1 | -0.3 | 0.2
Generic5.PVS_DUMMY39801 | 1 | -0.3 | 0.2
Generic5.PVUCLV27681 | 1 | -0.3 | 0.2
Generic5.PVUCLV39887 | 1 | -0.3 | 0.2
Generic5.PVUCLV4390 | 1 | -0.3 | 0.2
Generic5.PVS_DUMMY48499 | 1 | -0.2 | 0.1
Generic5.PVS_NCCTT7917_BT | 1 | -0.2 | 0.1
Generic5.PVUCLV3917 | 1 | -0.2 | 0.1
Generic5.PVS_DUMMY48557 | 1 | -0.3 | 0.1
Generic5.PVS_DUMMY48558 | 1 | -0.3 | 0.1
Generic5.PVS_DUMMY48559 | 1 | -0.3 | 0.1
Generic5.PVS_DUMMY48560 | 1 | -0.3 | 0.1
Generic5.PVS_DUMMY48561 | 1 | -0.3 | 0.1
Generic5.PVS_DUMMY48562 | 1 | -0.3 | 0.1
Generic5.PVS_DUMMY48563 | 1 | -0.3 | 0.1
Generic5.PVS_DUMMY48564 | 1 | -0.3 | 0.1
Generic5.PVS_DUMMY48565 | 1 | -0.3 | 0.1
Generic5.PVS_DUMMY48566 | 1 | -0.3 | 0.1
Generic5.PVS_DUMMY48567 | 1 | -0.3 | 0.1
Generic5.PVS_DUMMY48568 | 1 | -0.3 | 0.1
Generic5.PVS_DUMMY48569 | 1 | -0.3 | 0.1
Generic5.PVS_DUMMY48570 | 1 | -0.3 | 0.1
Generic5.PVS_DUMMY48571 | 1 | -0.3 | 0.1
Generic5.PVS_DUMMY48572 | 1 | -0.3 | 0.1
Generic5.PVS_DUMMY48573 | 1 | -0.3 | 0.1
Generic5.PVS_DUMMY48574 | 1 | -0.3 | 0.1
Generic5.PVS_DUMMY48575 | 1 | -0.3 | 0.1
Generic5.PVS_DUMMY48576 | 1 | -0.3 | 0.1
Generic5.PVS_DUMMY48577 | 1 | -0.3 | 0.1
Generic5.PVS_DUMMY48578 | 1 | -0.3 | 0.1
Generic5.PVS_DUMMY48579 | 1 | -0.3 | 0.1
Generic5.PVS_DUMMY48580 | 1 | -0.3 | 0.1
Generic5.PVS_DUMMY48581 | 1 | -0.3 | 0.1
Generic5.PVS_DUMMY48582 | 1 | -0.3 | 0.1
Generic5.PVS_DUMMY48583 | 1 | -0.3 | 0.1
Generic5.PVS_DUMMY48584 | 1 | -0.3 | 0.1
Generic5.PVS_DUMMY48585 | 1 | -0.3 | 0.1
Generic5.PVS_DUMMY48586 | 1 | -0.3 | 0.1
Generic5.PVS_DUMMY48587 | 1 | -0.3 | 0.1
Generic5.PVS_DUMMY48588 | 1 | -0.3 | 0.1
Generic5.PVS_DUMMY48589 | 1 | -0.3 | 0.1
Generic5.PVS_DUMMY48590 | 1 | -0.3 | 0.1
Generic5.PVS_DUMMY48591 | 1 | -0.3 | 0.1
Generic5.PVS_NCCTT7913_BT | 1 | -0.3 | 0.1
Generic5.PVUCLV3913 | 1 | -0.3 | 0.1
Generic5.PVUCLV3909 | 1 | -0.3 | 0.1
Generic5.PVUCLV3911 | 1 | -0.3 | 0.1
Generic5.PVUCLV3912 | 1 | -0.3 | 0.1
Generic5.PVUCLV3914 | 1 | -0.3 | 0.1
Generic5.PVUCLV3915 | 1 | -0.3 | 0.1
Generic5.PVUCLV3916 | 1 | -0.3 | 0.1
Generic5.PVUCLV3925 | 1 | -0.3 | 0.1
Generic5.PVUCLV3926 | 1 | -0.3 | 0.1
Generic5.PVUCLV3927 | 1 | -0.3 | 0.1
Generic5.PVUCLV3928 | 1 | -0.3 | 0.1
Generic5.PVUCLV3929 | 1 | -0.3 | 0.1
Generic5.PVUCLV3982 | 1 | -0.3 | 0.1
Generic5.PVUCLV3983 | 1 | -0.3 | 0.1
Generic5.PVUCLV3984 | 1 | -0.3 | 0.1
Generic5.PVUCLV3985 | 1 | -0.3 | 0.1
Generic5.PVUCLV3995 | 1 | -0.3 | 0.1
Generic5.PVUCLV3996 | 1 | -0.3 | 0.1
Generic5.PVUCLV3997 | 1 | -0.3 | 0.1
Generic5.PVUCLV3998 | 1 | -0.3 | 0.1
Generic5.PVUCLV3999 | 1 | -0.3 | 0.1
Generic5.PVUCLV4000 | 1 | -0.3 | 0.1
Generic5.PVUCLV4001 | 1 | -0.3 | 0.1
Generic5.PVUCLV4002 | 1 | -0.3 | 0.1
Generic5.PVUCLV4003 | 1 | -0.3 | 0.1
Generic5.PVUCLV4004 | 1 | -0.3 | 0.1
Generic5.PVUCLV4005 | 1 | -0.3 | 0.1
Generic5.PVUCLV4006 | 1 | -0.3 | 0.1
Generic5.PVUCLV4007 | 1 | -0.3 | 0.1
Generic5.PVUCLV4010 | 1 | -0.3 | 0.1
Generic5.PVUCLV4014 | 1 | -0.3 | 0.1
Generic5.PVUCLV4015 | 1 | -0.3 | 0.1
Generic5.PVUCLV4016 | 1 | -0.3 | 0.1
Generic5.PVUCLV4017 | 1 | -0.3 | 0.1
Generic5.PVUCLV4025 | 1 | -0.3 | 0.1
Generic5.PVS_NCCTT7932_BT | 1 | -0.4 | 0.2
Generic5.PVS_DUMMY49374 | 1 | -0.4 | 0.2
Generic5.PVUCLV4018 | 1 | -0.4 | 0.2
Generic5.PVUCLV4019 | 1 | -0.4 | 0.2
Generic5.PVS_DUMMY49379 | 1 | -0.4 | 0.2
Generic5.PVS_DUMMY49370 | 1 | -0.4 | 0.2
Generic5.PVUCLV3988 | 1 | -0.4 | 0.2
Generic5.PVS_DUMMY49376 | 1 | -0.4 | 0.2
Generic5.PVS_DUMMY49377 | 1 | -0.4 | 0.2
Generic5.PVUCLV4020 | 1 | -0.4 | 0.2
Generic5.PVUCLV4021 | 1 | -0.4 | 0.2
Generic5.PVS_DUMMY49375 | 1 | -0.4 | 0.2
Generic5.PVS_DUMMY49378 | 1 | -0.4 | 0.2
Generic5.PVUCLV3989 | 1 | -0.4 | 0.2
Generic5.PVS_DUMMY49367 | 1 | -0.4 | 0.2
Generic5.PVS_DUMMY49371 | 1 | -0.4 | 0.2
Generic5.PVUCLV3986 | 1 | -0.4 | 0.2
Generic5.PVUCLV3987 | 1 | -0.4 | 0.2
Generic5.PVS_DUMMY49368 | 1 | -0.4 | 0.2
Generic5.PVUCLV4022 | 1 | -0.4 | 0.2
Generic5.PVS_DUMMY49366 | 1 | -0.4 | 0.2
Generic5.PVUCLV3994 | 1 | -0.4 | 0.2
Generic5.PVUCLV3993 | 1 | -0.4 | 0.2
Generic5.PVS_DUMMY49360 | 1 | -0.4 | 0.2
Generic5.PVS_DUMMY49362 | 1 | -0.4 | 0.2
Generic5.PVS_DUMMY49361 | 1 | -0.4 | 0.2
Generic5.PVS_DUMMY49363 | 1 | -0.4 | 0.2
Generic5.PVS_DUMMY49364 | 1 | -0.4 | 0.2
Generic5.PVUCLV4034 | 1 | -0.4 | 0.2
Generic5.PVUCLV4023 | 1 | -0.4 | 0.2
Generic5.PVUCLV4035 | 1 | -0.4 | 0.2
Generic5.PVUCLV4036 | 1 | -0.4 | 0.2
Generic5.PVUCLV4037 | 1 | -0.4 | 0.2
Generic5.PVUCLV4038 | 1 | -0.4 | 0.2
Generic5.PVS_DUMMY49372 | 1 | -0.4 | 0.2
Generic5.PVS_DUMMY49365 | 1 | -0.4 | 0.2
Generic5.PVS_DUMMY49369 | 1 | -0.4 | 0.2
Generic5.PVS_DUMMY49373 | 1 | -0.4 | 0.2
Generic5.PVUCLV3990 | 1 | -0.4 | 0.2
Generic5.PVUCLV3991 | 1 | -0.4 | 0.2
Generic5.PVUCLV3992 | 1 | -0.4 | 0.2
Generic5.PVS_DUMMY37115 | 1 | -1.3 | 0.5
Generic5.PVS_DUMMY37116 | 1 | -1.3 | 0.5
Generic5.PVS_DUMMY37117 | 1 | -1.3 | 0.5
Generic5.PVS_DUMMY37118 | 1 | -1.3 | 0.5
Generic5.PVS_DUMMY37119 | 1 | -1.3 | 0.5
Generic5.PVS_DUMMY37120 | 1 | -1.3 | 0.5
Generic5.PVS_NCCTT5101_BT | 1 | -1.3 | 0.5
Generic5.PVUCLV32133 | 1 | -1.3 | 0.5
Generic5.PVUCLV33397 | 1 | -1.3 | 0.5
Generic5.PVUCLV35896 | 1 | -1.3 | 0.5
Generic5.PVUCLV37366 | 1 | -1.3 | 0.5
Generic5.PVUCLV38254 | 1 | -1.3 | 0.5
Generic5.PVUCLV40512 | 1 | -1.3 | 0.5
Generic5.PVS_DUMMY17031 | 1 | -0.7 | 0.3
Generic5.PVS_DUMMY17032 | 1 | -0.7 | 0.3
Generic5.PVS_DUMMY17033 | 1 | -0.7 | 0.3
Generic5.PVS_DUMMY17034 | 1 | -0.7 | 0.3
Generic5.PVS_DUMMY17035 | 1 | -0.7 | 0.3
Generic5.PVS_DUMMY17036 | 1 | -0.7 | 0.3
Generic5.PVS_DUMMY17037 | 1 | -0.7 | 0.3
Generic5.PVS_DUMMY17038 | 1 | -0.7 | 0.3
Generic5.PVS_DUMMY17039 | 1 | -0.7 | 0.3
Generic5.PVS_DUMMY17040 | 1 | -0.7 | 0.3
Generic5.PVS_DUMMY17041 | 1 | -0.7 | 0.3
Generic5.PVS_NCCTT3103_BT | 1 | -0.7 | 0.3
Generic5.PVUCLV17184 | 1 | -0.7 | 0.3
Generic5.PVUCLV27914 | 1 | -0.7 | 0.3
Generic5.PVUCLV29432 | 1 | -0.7 | 0.3
Generic5.PVUCLV29809 | 1 | -0.7 | 0.3
Generic5.PVUCLV32359 | 1 | -0.7 | 0.3
Generic5.PVUCLV33619 | 1 | -0.7 | 0.3
Generic5.PVUCLV35110 | 1 | -0.7 | 0.3
Generic5.PVUCLV39059 | 1 | -0.7 | 0.3
Generic5.PVUCLV50392 | 1 | -0.7 | 0.3
Generic5.PVUCLV48099 | 1 | -0.7 | 0.3
Generic5.PVUCLV51896 | 1 | -0.7 | 0.3
Generic5.PVS_NCCTT3047_BT | 1 | -0.4 | 0.1
Generic5.PVS_DUMMY16784 | 1 | -0.4 | 0.1
Generic5.PVS_DUMMY16781 | 1 | -0.4 | 0.1
Generic5.PVS_DUMMY16785 | 1 | -0.4 | 0.1
Generic5.PVS_DUMMY16787 | 1 | -0.4 | 0.1
Generic5.PVUCLV29649 | 1 | -0.4 | 0.1
Generic5.PVUCLV44951 | 1 | -0.4 | 0.1
Generic5.PVUCLV48740 | 1 | -0.4 | 0.1
Generic5.PVS_DUMMY16782 | 1 | -0.4 | 0.1
Generic5.PVS_DUMMY16783 | 1 | -0.4 | 0.1
Generic5.PVS_DUMMY16786 | 1 | -0.4 | 0.1
Generic5.PVUCLV27773 | 1 | -0.4 | 0.1
Generic5.PVUCLV31161 | 1 | -0.4 | 0.1
Generic5.PVUCLV36825 | 1 | -0.4 | 0.1
Generic5.PVUCLV39975 | 1 | -0.4 | 0.1
Generic5.PVS_DUMMY42196 | 1 | -0.9 | 0.3
Generic5.PVS_NCCTT6580_BT | 1 | -0.9 | 0.3
Generic5.PVUCLV41755 | 1 | -0.9 | 0.3
Generic5.PVS_DUMMY14489 | 1 | -0.6 | 0.2
Generic5.PVS_DUMMY14492 | 1 | -0.6 | 0.2
Generic5.PVS_DUMMY14495 | 1 | -0.6 | 0.2
Generic5.PVUCLV35490 | 1 | -0.6 | 0.2
Generic5.PVUCLV17187 | 1 | -0.6 | 0.2
Generic5.PVUCLV39758 | 1 | -0.6 | 0.2
Generic5.PVS_DUMMY14488 | 1 | -0.6 | 0.2
Generic5.PVS_DUMMY14498 | 1 | -0.6 | 0.2
Generic5.PVUCLV39212 | 1 | -0.6 | 0.2
Generic5.PVS_DUMMY14494 | 1 | -0.6 | 0.2
Generic5.PVS_NCCTT2484_BT | 1 | -0.6 | 0.2
Generic5.PVUCLV30020 | 1 | -0.6 | 0.2
Generic5.PVUCLV41520 | 1 | -0.6 | 0.2
Generic5.PVS_DUMMY14487 | 1 | -0.6 | 0.2
Generic5.PVS_DUMMY14490 | 1 | -0.6 | 0.2
Generic5.PVS_DUMMY14497 | 1 | -0.6 | 0.2
Generic5.PVS_DUMMY14499 | 1 | -0.6 | 0.2
Generic5.PVUCLV17183 | 1 | -0.6 | 0.2
Generic5.PVUCLV35668 | 1 | -0.6 | 0.2
Generic5.PVUCLV43002 | 1 | -0.6 | 0.2
Generic5.PVS_DUMMY14493 | 1 | -0.6 | 0.2
Generic5.PVUCLV50162 | 1 | -0.6 | 0.2
Generic5.PVS_DUMMY14491 | 1 | -0.6 | 0.2
Generic5.PVS_DUMMY14496 | 1 | -0.6 | 0.2
Generic5.PVUCLV41689 | 1 | -0.6 | 0.2
Generic5.PVUCLV34154 | 1 | -0.6 | 0.2
Generic5.PVUCLV45295 | 1 | -0.6 | 0.2
Generic5.PVS_DUMMY44772 | 1 | -1.4 | 0.7
Generic5.PVS_DUMMY44773 | 1 | -1.4 | 0.7
Generic5.PVS_DUMMY44774 | 1 | -1.4 | 0.7
Generic5.PVS_NCCTT6976_BT | 1 | -1.4 | 0.7
Generic5.PVUCLV17181 | 1 | -1.4 | 0.7
Generic5.PVUCLV40283 | 1 | -1.4 | 0.7
Generic5.PVUCLV41287 | 1 | -1.4 | 0.7
Generic5.PVUCLV36925 | 1 | -2.6 | 0.9
Generic5.PVS_NCCTT7290_BT | 1 | -2.6 | 0.9
Generic5.PVS_DUMMY45047 | 1 | -2.6 | 0.9
Generic5.PVS_DUMMY41534 | 1 | -0.9 | 0.5
Generic5.PVS_NCCTT6456_BT | 1 | -0.9 | 0.5
Generic5.PVUCLV41135 | 1 | -0.9 | 0.5
Generic5.PVS_DUMMY901 | 1 | -0.6 | 0.2
Generic5.PVS_DUMMY899 | 1 | -0.6 | 0.2
Generic5.PVS_DUMMY900 | 1 | -0.6 | 0.2
Generic5.PVS_DUMMY902 | 1 | -0.6 | 0.2
Generic5.PVS_DUMMY903 | 1 | -0.6 | 0.2
Generic5.PVS_DUMMY904 | 1 | -0.6 | 0.2
Generic5.PVS_DUMMY905 | 1 | -0.6 | 0.2
Generic5.PVS_DUMMY906 | 1 | -0.6 | 0.2
Generic5.PVS_DUMMY907 | 1 | -0.6 | 0.2
Generic5.PVS_DUMMY908 | 1 | -0.6 | 0.2
Generic5.PVS_DUMMY909 | 1 | -0.6 | 0.2
Generic5.PVS_DUMMY910 | 1 | -0.6 | 0.2
Generic5.PVS_DUMMY911 | 1 | -0.6 | 0.2
Generic5.PVS_NCCTT122_BT | 1 | -0.6 | 0.2
Generic5.PVUCLV17177 | 1 | -0.6 | 0.2
Generic5.PVUCLV17180 | 1 | -0.6 | 0.2
Generic5.PVUCLV30624 | 1 | -0.6 | 0.2
Generic5.PVUCLV36618 | 1 | -0.6 | 0.2
Generic5.PVUCLV38839 | 1 | -0.6 | 0.2
Generic5.PVUCLV40117 | 1 | -0.6 | 0.2
Generic5.PVUCLV40750 | 1 | -0.6 | 0.2
Generic5.PVUCLV41353 | 1 | -0.6 | 0.2
Generic5.PVUCLV44739 | 1 | -0.6 | 0.2
Generic5.PVUCLV45142 | 1 | -0.6 | 0.2
Generic5.PVUCLV48264 | 1 | -0.6 | 0.2
Generic5.PVUCLV48524 | 1 | -0.6 | 0.2
Generic5.PVUCLV48674 | 1 | -0.6 | 0.2
Generic5.PVS_DUMMY10259 | 1 | -1.2 | 0.4
Generic5.PVS_DUMMY10260 | 1 | -1.2 | 0.4
Generic5.PVS_NCCTT2663_BT | 1 | -1.2 | 0.4
Generic5.PVUCLV17175 | 1 | -1.2 | 0.4
Generic5.PVUCLV28941 | 1 | -1.2 | 0.4
Generic5.PVS_DUMMY23185 | 1 | -0.5 | 0.2
Generic5.PVS_DUMMY23186 | 1 | -0.5 | 0.2
Generic5.PVS_DUMMY23187 | 1 | -0.5 | 0.2
Generic5.PVS_DUMMY23188 | 1 | -0.5 | 0.2
Generic5.PVS_DUMMY23189 | 1 | -0.5 | 0.2
Generic5.PVS_DUMMY23190 | 1 | -0.5 | 0.2
Generic5.PVS_DUMMY23191 | 1 | -0.5 | 0.2
Generic5.PVS_DUMMY23192 | 1 | -0.5 | 0.2
Generic5.PVS_DUMMY23193 | 1 | -0.5 | 0.2
Generic5.PVS_DUMMY23194 | 1 | -0.5 | 0.2
Generic5.PVS_DUMMY23195 | 1 | -0.5 | 0.2
Generic5.PVS_DUMMY23196 | 1 | -0.5 | 0.2
Generic5.PVS_DUMMY23197 | 1 | -0.5 | 0.2
Generic5.PVS_DUMMY23198 | 1 | -0.5 | 0.2
Generic5.PVS_DUMMY23199 | 1 | -0.5 | 0.2
Generic5.PVS_DUMMY23200 | 1 | -0.5 | 0.2
Generic5.PVS_DUMMY23201 | 1 | -0.5 | 0.2
Generic5.PVS_NCCTT2299_BT | 1 | -0.5 | 0.2
Generic5.PVUCLV17170 | 1 | -0.5 | 0.2
Generic5.PVUCLV28283 | 1 | -0.5 | 0.2
Generic5.PVUCLV30414 | 1 | -0.5 | 0.2
Generic5.PVUCLV33980 | 1 | -0.5 | 0.2
Generic5.PVUCLV36761 | 1 | -0.5 | 0.2
Generic5.PVUCLV36990 | 1 | -0.5 | 0.2
Generic5.PVUCLV38454 | 1 | -0.5 | 0.2
Generic5.PVUCLV38618 | 1 | -0.5 | 0.2
Generic5.PVUCLV39911 | 1 | -0.5 | 0.2
Generic5.PVUCLV40487 | 1 | -0.5 | 0.2
Generic5.PVUCLV41896 | 1 | -0.5 | 0.2
Generic5.PVUCLV43156 | 1 | -0.5 | 0.2
Generic5.PVUCLV44881 | 1 | -0.5 | 0.2
Generic5.PVUCLV46552 | 1 | -0.5 | 0.2
Generic5.PVUCLV46806 | 1 | -0.5 | 0.2
Generic5.PVUCLV48033 | 1 | -0.5 | 0.2
Generic5.PVUCLV49749 | 1 | -0.5 | 0.2
Generic5.PVS_DUMMY37205 | 1 | -0.9 | 0.3
Generic5.PVS_NCCTT5139_BT | 1 | -0.9 | 0.3
Generic5.PVUCLV33759 | 1 | -0.9 | 0.3
Generic5.PVS_DUMMY52001 | 1 | -0.9 | 0.4
Generic5.PVS_NCCTT8867_BT | 1 | -0.9 | 0.4
Generic5.PVUCLV15890 | 1 | -0.9 | 0.4
Generic5.PVS_DUMMY4180 | 1 | -0.7 | 0.2
Generic5.PVS_DUMMY4181 | 1 | -0.7 | 0.2
Generic5.PVS_DUMMY4182 | 1 | -0.7 | 0.2
Generic5.PVS_DUMMY4183 | 1 | -0.7 | 0.2
Generic5.PVS_DUMMY4184 | 1 | -0.7 | 0.2
Generic5.PVS_DUMMY4185 | 1 | -0.7 | 0.2
Generic5.PVS_DUMMY4186 | 1 | -0.7 | 0.2
Generic5.PVS_DUMMY4187 | 1 | -0.7 | 0.2
Generic5.PVS_DUMMY4188 | 1 | -0.7 | 0.2
Generic5.PVS_DUMMY4189 | 1 | -0.7 | 0.2
Generic5.PVS_DUMMY4190 | 1 | -0.7 | 0.2
Generic5.PVS_DUMMY4191 | 1 | -0.7 | 0.2
Generic5.PVS_NCCTT492_BT | 1 | -0.7 | 0.2
Generic5.PVUCLV19166 | 1 | -0.7 | 0.2
Generic5.PVUCLV19170 | 1 | -0.7 | 0.2
Generic5.PVUCLV19175 | 1 | -0.7 | 0.2
Generic5.PVUCLV27977 | 1 | -0.7 | 0.2
Generic5.PVUCLV29873 | 1 | -0.7 | 0.2
Generic5.PVUCLV31367 | 1 | -0.7 | 0.2
Generic5.PVUCLV33261 | 1 | -0.7 | 0.2
Generic5.PVUCLV36553 | 1 | -0.7 | 0.2
Generic5.PVUCLV36688 | 1 | -0.7 | 0.2
Generic5.PVUCLV37142 | 1 | -0.7 | 0.2
Generic5.PVUCLV38522 | 1 | -0.7 | 0.2
Generic5.PVUCLV41446 | 1 | -0.7 | 0.2
Generic5.PVS_DUMMY8360 | 1 | -0.5 | 0.2
Generic5.PVS_DUMMY8361 | 1 | -0.5 | 0.2
Generic5.PVS_DUMMY8362 | 1 | -0.5 | 0.2
Generic5.PVS_DUMMY8363 | 1 | -0.5 | 0.2
Generic5.PVS_DUMMY8364 | 1 | -0.5 | 0.2
Generic5.PVS_DUMMY8365 | 1 | -0.5 | 0.2
Generic5.PVS_DUMMY8366 | 1 | -0.5 | 0.2
Generic5.PVS_DUMMY8367 | 1 | -0.5 | 0.2
Generic5.PVS_DUMMY8368 | 1 | -0.5 | 0.2
Generic5.PVS_DUMMY8369 | 1 | -0.5 | 0.2
Generic5.PVS_DUMMY8370 | 1 | -0.5 | 0.2
Generic5.PVS_DUMMY8371 | 1 | -0.5 | 0.2
Generic5.PVS_DUMMY8372 | 1 | -0.5 | 0.2
Generic5.PVS_DUMMY8373 | 1 | -0.5 | 0.2
Generic5.PVS_DUMMY8374 | 1 | -0.5 | 0.2
Generic5.PVS_DUMMY8375 | 1 | -0.5 | 0.2
Generic5.PVS_NCCTT2843_BT | 1 | -0.5 | 0.2
Generic5.PVUCLV17171 | 1 | -0.5 | 0.2
Generic5.PVUCLV17172 | 1 | -0.5 | 0.2
Generic5.PVUCLV28752 | 1 | -0.5 | 0.2
Generic5.PVUCLV29876 | 1 | -0.5 | 0.2
Generic5.PVUCLV31599 | 1 | -0.5 | 0.2
Generic5.PVUCLV32061 | 1 | -0.5 | 0.2
Generic5.PVUCLV32222 | 1 | -0.5 | 0.2
Generic5.PVUCLV32476 | 1 | -0.5 | 0.2
Generic5.PVUCLV34750 | 1 | -0.5 | 0.2
Generic5.PVUCLV37062 | 1 | -0.5 | 0.2
Generic5.PVUCLV38973 | 1 | -0.5 | 0.2
Generic5.PVUCLV41157 | 1 | -0.5 | 0.2
Generic5.PVUCLV41449 | 1 | -0.5 | 0.2
Generic5.PVUCLV41616 | 1 | -0.5 | 0.2
Generic5.PVUCLV44818 | 1 | -0.5 | 0.2
Generic5.PVUCLV48177 | 1 | -0.5 | 0.2
Generic5.PVS_DUMMY39139 | 1 | -0.9 | 0.4
Generic5.PVS_NCCTT5688_BT | 1 | -0.9 | 0.4
Generic5.PVUCLV31659 | 1 | -0.9 | 0.4
Generic5.PVS_NCCTT4423_BT | 1 | -1.4 | 0.5
Generic5.PVS_DUMMY35112 | 1 | -1.4 | 0.5
Generic5.PVS_DUMMY35113 | 1 | -1.4 | 0.5
Generic5.PVUCLV19158 | 1 | -1.4 | 0.5
Generic5.PVUCLV19156 | 1 | -1.4 | 0.5
Generic5.PVUCLV19160 | 1 | -1.4 | 0.5
Generic5.PVS_DUMMY35111 | 1 | -1.4 | 0.5
Generic5.PVS_DUMMY51302 | 1 | -0.5 | 0.2
Generic5.PVS_DUMMY51303 | 1 | -0.5 | 0.2
Generic5.PVS_DUMMY51304 | 1 | -0.5 | 0.2
Generic5.PVS_DUMMY51305 | 1 | -0.5 | 0.2
Generic5.PVS_DUMMY51306 | 1 | -0.5 | 0.2
Generic5.PVS_DUMMY51307 | 1 | -0.5 | 0.2
Generic5.PVS_DUMMY51308 | 1 | -0.5 | 0.2
Generic5.PVS_DUMMY51309 | 1 | -0.5 | 0.2
Generic5.PVS_DUMMY51310 | 1 | -0.5 | 0.2
Generic5.PVS_DUMMY51311 | 1 | -0.5 | 0.2
Generic5.PVS_DUMMY51312 | 1 | -0.5 | 0.2
Generic5.PVS_DUMMY51313 | 1 | -0.5 | 0.2
Generic5.PVS_DUMMY51314 | 1 | -0.5 | 0.2
Generic5.PVS_DUMMY51315 | 1 | -0.5 | 0.2
Generic5.PVS_DUMMY51316 | 1 | -0.5 | 0.2
Generic5.PVS_DUMMY51317 | 1 | -0.5 | 0.2
Generic5.PVS_DUMMY51318 | 1 | -0.5 | 0.2
Generic5.PVS_NCCTT8577_BT | 1 | -0.5 | 0.2
Generic5.PVUCLV5309 | 1 | -0.5 | 0.2
Generic5.PVUCLV5310 | 1 | -0.5 | 0.2
Generic5.PVUCLV5311 | 1 | -0.5 | 0.2
Generic5.PVUCLV5312 | 1 | -0.5 | 0.2
Generic5.PVUCLV5313 | 1 | -0.5 | 0.2
Generic5.PVUCLV5314 | 1 | -0.5 | 0.2
Generic5.PVUCLV5316 | 1 | -0.5 | 0.2
Generic5.PVUCLV5317 | 1 | -0.5 | 0.2
Generic5.PVUCLV5320 | 1 | -0.5 | 0.2
Generic5.PVUCLV5321 | 1 | -0.5 | 0.2
Generic5.PVUCLV5322 | 1 | -0.5 | 0.2
Generic5.PVUCLV5323 | 1 | -0.5 | 0.2
Generic5.PVUCLV5324 | 1 | -0.5 | 0.2
Generic5.PVUCLV5325 | 1 | -0.5 | 0.2
Generic5.PVUCLV5326 | 1 | -0.5 | 0.2
Generic5.PVUCLV5329 | 1 | -0.5 | 0.2
Generic5.PVUCLV5330 | 1 | -0.5 | 0.2
Generic5.PVS_DUMMY7104 | 1 | -0.6 | 0.2
Generic5.PVS_NCCTT232_BT | 1 | -0.6 | 0.2
Generic5.PVUCLV30736 | 1 | -0.6 | 0.2
Generic5.PVS_DUMMY35110 | 1 | -0.5 | 0.2
Generic5.PVS_NCCTT4419_BT | 1 | -0.5 | 0.2
Generic5.PVUCLV19147 | 1 | -0.5 | 0.2
Generic5.PVS_DUMMY45007 | 1 | -1.1 | 0.6
Generic5.PVS_NCCTT7103_BT | 1 | -1.1 | 0.6
Generic5.PVUCLV41368 | 1 | -1.1 | 0.6
Generic5.PVS_DUMMY51989 | 1 | -3.3 | 1.9
Generic5.PVS_NCCTT8849_BT | 1 | -5 | 2.9
Generic5.PVUCLV6734 | 1 | -5 | 2.9
Generic5.PVS_DUMMY1025 | 1 | -0.2 | 0.1
Generic5.PVS_DUMMY1026 | 1 | -0.2 | 0.1
Generic5.PVS_DUMMY1027 | 1 | -0.2 | 0.1
Generic5.PVS_DUMMY1028 | 1 | -0.2 | 0.1
Generic5.PVS_DUMMY1029 | 1 | -0.2 | 0.1
Generic5.PVS_DUMMY1030 | 1 | -0.2 | 0.1
Generic5.PVS_DUMMY1031 | 1 | -0.2 | 0.1
Generic5.PVS_DUMMY1032 | 1 | -0.2 | 0.1
Generic5.PVS_DUMMY1033 | 1 | -0.2 | 0.1
Generic5.PVS_DUMMY1034 | 1 | -0.2 | 0.1
Generic5.PVS_DUMMY1035 | 1 | -0.2 | 0.1
Generic5.PVS_DUMMY1036 | 1 | -0.2 | 0.1
Generic5.PVS_NCCTT138_BT | 1 | -0.2 | 0.1
Generic5.PVUCLV19149 | 1 | -0.2 | 0.1
Generic5.PVUCLV19152 | 1 | -0.2 | 0.1
Generic5.PVUCLV28601 | 1 | -0.2 | 0.1
Generic5.PVUCLV51567 | 1 | -0.2 | 0.1
Generic5.PVUCLV29122 | 1 | -0.2 | 0.1
Generic5.PVUCLV30599 | 1 | -0.2 | 0.1
Generic5.PVUCLV33956 | 1 | -0.2 | 0.1
Generic5.PVUCLV35872 | 1 | -0.2 | 0.1
Generic5.PVUCLV51966 | 1 | -0.2 | 0.1
Generic5.PVUCLV53467 | 1 | -0.2 | 0.1
Generic5.PVUCLV6737 | 1 | -0.2 | 0.1
Generic5.PVUCLV6724 | 1 | -0.2 | 0.1
Generic5.PVS_NCCTT4416_BT | 1 | -0.8 | 0.3
Generic5.PVS_DUMMY34981 | 1 | -0.8 | 0.3
Generic5.PVS_DUMMY34982 | 1 | -0.8 | 0.3
Generic5.PVUCLV45209 | 1 | -0.8 | 0.3
Generic5.PVS_DUMMY34980 | 1 | -0.8 | 0.3
Generic5.PVUCLV19148 | 1 | -0.8 | 0.3
Generic5.PVUCLV48172 | 1 | -0.8 | 0.3
Generic5.PVS_DUMMY37452 | 1 | -0.8 | 0.3
Generic5.PVS_NCCTT4987_BT | 1 | -0.8 | 0.3
Generic5.PVS_DUMMY37454 | 1 | -0.8 | 0.3
Generic5.PVUCLV35082 | 1 | -0.8 | 0.3
Generic5.PVUCLV6719 | 1 | -0.8 | 0.3
Generic5.PVS_DUMMY37453 | 1 | -0.8 | 0.3
Generic5.PVUCLV6714 | 1 | -0.8 | 0.3
Generic5.PVS_DUMMY35088 | 1 | -0.3 | 0.1
Generic5.PVS_DUMMY35093 | 1 | -0.3 | 0.1
Generic5.PVS_DUMMY35094 | 1 | -0.3 | 0.1
Generic5.PVS_DUMMY35086 | 1 | -0.3 | 0.1
Generic5.PVS_DUMMY35087 | 1 | -0.3 | 0.1
Generic5.PVS_DUMMY35095 | 1 | -0.3 | 0.1
Generic5.PVS_DUMMY35089 | 1 | -0.3 | 0.1
Generic5.PVS_DUMMY35090 | 1 | -0.3 | 0.1
Generic5.PVUCLV38590 | 1 | -0.3 | 0.1
Generic5.PVS_DUMMY35092 | 1 | -0.3 | 0.1
Generic5.PVUCLV17238 | 1 | -0.3 | 0.1
Generic5.PVUCLV6738 | 1 | -0.3 | 0.1
Generic5.PVUCLV19162 | 1 | -0.3 | 0.1
Generic5.PVUCLV34865 | 1 | -0.3 | 0.1
Generic5.PVUCLV44855 | 1 | -0.3 | 0.1
Generic5.PVUCLV6726 | 1 | -0.3 | 0.1
Generic5.PVS_DUMMY35091 | 1 | -0.3 | 0.1
Generic5.PVUCLV6739 | 1 | -0.3 | 0.1
Generic5.PVS_NCCTT4429_BT | 1 | -0.3 | 0.1
Generic5.PVUCLV6721 | 1 | -0.3 | 0.1
Generic5.PVUCLV6722 | 1 | -0.3 | 0.1
Generic5.PVS_DUMMY3267 | 1 | -0.2 | 0.1
Generic5.PVS_DUMMY3266 | 1 | -0.2 | 0.1
Generic5.PVS_DUMMY3264 | 1 | -0.2 | 0.1
Generic5.PVS_DUMMY3268 | 1 | -0.2 | 0.1
Generic5.PVS_DUMMY3270 | 1 | -0.2 | 0.1
Generic5.PVS_DUMMY3265 | 1 | -0.2 | 0.1
Generic5.PVS_DUMMY3269 | 1 | -0.2 | 0.1
Generic5.PVS_DUMMY3271 | 1 | -0.2 | 0.1
Generic5.PVS_DUMMY3272 | 1 | -0.2 | 0.1
Generic5.PVS_DUMMY3273 | 1 | -0.2 | 0.1
Generic5.PVS_DUMMY3274 | 1 | -0.2 | 0.1
Generic5.PVUCLV33982 | 1 | -0.2 | 0.1
Generic5.PVS_DUMMY3275 | 1 | -0.2 | 0.1
Generic5.PVUCLV15892 | 1 | -0.2 | 0.1
Generic5.PVUCLV45296 | 1 | -0.2 | 0.1
Generic5.PVS_NCCTT590_BT | 1 | -0.2 | 0.1
Generic5.PVUCLV45369 | 1 | -0.2 | 0.1
Generic5.PVUCLV30809 | 1 | -0.2 | 0.1
Generic5.PVUCLV35671 | 1 | -0.2 | 0.1
Generic5.PVUCLV46404 | 1 | -0.2 | 0.1
Generic5.PVUCLV37531 | 1 | -0.2 | 0.1
Generic5.PVUCLV51496 | 1 | -0.2 | 0.1
Generic5.PVUCLV36534 | 1 | -0.2 | 0.1
Generic5.PVUCLV43137 | 1 | -0.2 | 0.1
Generic5.PVUCLV52091 | 1 | -0.2 | 0.1
Generic5.PVS_DUMMY29957 | 1 | -0.3 | 0.1
Generic5.PVS_DUMMY29958 | 1 | -0.3 | 0.1
Generic5.PVS_DUMMY29961 | 1 | -0.3 | 0.1
Generic5.PVS_DUMMY29962 | 1 | -0.3 | 0.1
Generic5.PVS_DUMMY29963 | 1 | -0.3 | 0.1
Generic5.PVS_NCCTT3410_BT | 1 | -0.3 | 0.1
Generic5.PVUCLV19164 | 1 | -0.3 | 0.1
Generic5.PVS_DUMMY29956 | 1 | -0.3 | 0.1
Generic5.PVS_DUMMY29959 | 1 | -0.3 | 0.1
Generic5.PVS_DUMMY29960 | 1 | -0.3 | 0.1
Generic5.PVUCLV19168 | 1 | -0.3 | 0.1
Generic5.PVUCLV19171 | 1 | -0.3 | 0.1
Generic5.PVUCLV19174 | 1 | -0.3 | 0.1
Generic5.PVUCLV32130 | 1 | -0.3 | 0.1
Generic5.PVUCLV34151 | 1 | -0.3 | 0.1
Generic5.PVUCLV43635 | 1 | -0.3 | 0.1
Generic5.PVUCLV48263 | 1 | -0.3 | 0.1
Generic5.PVS_DUMMY34985 | 1 | -0.2 | 0.1
Generic5.PVS_DUMMY34983 | 1 | -0.2 | 0.1
Generic5.PVS_DUMMY34984 | 1 | -0.2 | 0.1
Generic5.PVS_DUMMY34986 | 1 | -0.2 | 0.1
Generic5.PVS_DUMMY34987 | 1 | -0.2 | 0.1
Generic5.PVS_DUMMY34988 | 1 | -0.2 | 0.1
Generic5.PVS_DUMMY34989 | 1 | -0.2 | 0.1
Generic5.PVS_DUMMY34990 | 1 | -0.2 | 0.1
Generic5.PVS_DUMMY34991 | 1 | -0.2 | 0.1
Generic5.PVS_DUMMY34992 | 1 | -0.2 | 0.1
Generic5.PVS_DUMMY34993 | 1 | -0.2 | 0.1
Generic5.PVS_DUMMY34994 | 1 | -0.2 | 0.1
Generic5.PVS_NCCTT4415_BT | 1 | -0.2 | 0.1
Generic5.PVUCLV19150 | 1 | -0.2 | 0.1
Generic5.PVUCLV19151 | 1 | -0.2 | 0.1
Generic5.PVUCLV19153 | 1 | -0.2 | 0.1
Generic5.PVUCLV19154 | 1 | -0.2 | 0.1
Generic5.PVUCLV19155 | 1 | -0.2 | 0.1
Generic5.PVUCLV35107 | 1 | -0.2 | 0.1
Generic5.PVUCLV37363 | 1 | -0.2 | 0.1
Generic5.PVUCLV38312 | 1 | -0.2 | 0.1
Generic5.PVUCLV43412 | 1 | -0.2 | 0.1
Generic5.PVUCLV48522 | 1 | -0.2 | 0.1
Generic5.PVUCLV52136 | 1 | -0.2 | 0.1
Generic5.PVUCLV53364 | 1 | -0.2 | 0.1
Generic5.PVS_NCCTT4426_BT | 1 | -0.8 | 0.3
Generic5.PVS_DUMMY35081 | 1 | -0.8 | 0.3
Generic5.PVUCLV19163 | 1 | -0.8 | 0.3
Generic5.PVS_DUMMY35083 | 1 | -0.8 | 0.3
Generic5.PVUCLV48098 | 1 | -0.8 | 0.3
Generic5.PVS_DUMMY35082 | 1 | -0.8 | 0.3
Generic5.PVUCLV19167 | 1 | -0.8 | 0.3
Generic5.PVS_DUMMY51264 | 1 | -0.2 | 0.1
Generic5.PVS_DUMMY51268 | 1 | -0.2 | 0.1
Generic5.PVS_DUMMY51265 | 1 | -0.2 | 0.1
Generic5.PVS_DUMMY51266 | 1 | -0.2 | 0.1
Generic5.PVS_DUMMY51267 | 1 | -0.2 | 0.1
Generic5.PVS_DUMMY51269 | 1 | -0.2 | 0.1
Generic5.PVS_DUMMY51270 | 1 | -0.2 | 0.1
Generic5.PVS_DUMMY51271 | 1 | -0.2 | 0.1
Generic5.PVS_DUMMY51272 | 1 | -0.2 | 0.1
Generic5.PVS_DUMMY51273 | 1 | -0.2 | 0.1
Generic5.PVS_DUMMY51274 | 1 | -0.2 | 0.1
Generic5.PVS_DUMMY51275 | 1 | -0.2 | 0.1
Generic5.PVS_DUMMY51276 | 1 | -0.2 | 0.1
Generic5.PVS_DUMMY51277 | 1 | -0.2 | 0.1
Generic5.PVS_DUMMY51278 | 1 | -0.2 | 0.1
Generic5.PVS_DUMMY51279 | 1 | -0.2 | 0.1
Generic5.PVS_DUMMY51280 | 1 | -0.2 | 0.1
Generic5.PVS_NCCTT8573_BT | 1 | -0.2 | 0.1
Generic5.PVUCLV5331 | 1 | -0.2 | 0.1
Generic5.PVUCLV5333 | 1 | -0.2 | 0.1
Generic5.PVUCLV5334 | 1 | -0.2 | 0.1
Generic5.PVUCLV5336 | 1 | -0.2 | 0.1
Generic5.PVUCLV5337 | 1 | -0.2 | 0.1
Generic5.PVUCLV5338 | 1 | -0.2 | 0.1
Generic5.PVUCLV5339 | 1 | -0.2 | 0.1
Generic5.PVUCLV5340 | 1 | -0.2 | 0.1
Generic5.PVUCLV5341 | 1 | -0.2 | 0.1
Generic5.PVUCLV5342 | 1 | -0.2 | 0.1
Generic5.PVUCLV5343 | 1 | -0.2 | 0.1
Generic5.PVUCLV5344 | 1 | -0.2 | 0.1
Generic5.PVUCLV5345 | 1 | -0.2 | 0.1
Generic5.PVUCLV5346 | 1 | -0.2 | 0.1
Generic5.PVUCLV5347 | 1 | -0.2 | 0.1
Generic5.PVUCLV5348 | 1 | -0.2 | 0.1
Generic5.PVUCLV5349 | 1 | -0.2 | 0.1
Generic5.PVS_NCCTT9897_BT | 1 | -1.1 | 0.6
Generic5.PVS_DUMMY54736 | 1 | -1.1 | 0.6
Generic5.PVUCLV46874 | 1 | -1.1 | 0.6
Generic5.PVS_DUMMY54735 | 1 | -1.1 | 0.6
Generic5.PVUCLV28135 | 1 | -1.1 | 0.6
Generic5.PVS_DUMMY37237 | 1 | -0.3 | 0.1
Generic5.PVS_DUMMY37238 | 1 | -0.3 | 0.1
Generic5.PVS_DUMMY37239 | 1 | -0.3 | 0.1
Generic5.PVS_DUMMY37240 | 1 | -0.3 | 0.1
Generic5.PVS_DUMMY37241 | 1 | -0.3 | 0.1
Generic5.PVUCLV17179 | 1 | -0.3 | 0.1
Generic5.PVS_DUMMY37242 | 1 | -0.3 | 0.1
Generic5.PVS_DUMMY37243 | 1 | -0.3 | 0.1
Generic5.PVS_DUMMY37244 | 1 | -0.3 | 0.1
Generic5.PVS_DUMMY37245 | 1 | -0.3 | 0.1
Generic5.PVS_DUMMY37246 | 1 | -0.3 | 0.1
Generic5.PVS_NCCTT5150_BT | 1 | -0.3 | 0.1
Generic5.PVUCLV17182 | 1 | -0.3 | 0.1
Generic5.PVUCLV31528 | 1 | -0.3 | 0.1
Generic5.PVUCLV33821 | 1 | -0.3 | 0.1
Generic5.PVUCLV40998 | 1 | -0.3 | 0.1
Generic5.PVUCLV48329 | 1 | -0.3 | 0.1
Generic5.PVUCLV46472 | 1 | -0.3 | 0.1
Generic5.PVUCLV49816 | 1 | -0.3 | 0.1
Generic5.PVUCLV50228 | 1 | -0.3 | 0.1
Generic5.PVUCLV51713 | 1 | -0.3 | 0.1
Generic5.PVS_DUMMY37235 | 1 | -3.3 | 1.2
Generic5.PVS_NCCTT5135_BT | 1 | -5 | 1.8
Generic5.PVUCLV34050 | 1 | -5 | 1.8
Generic5.PVS_DUMMY34221 | 1 | -3.3 | 1.2
Generic5.PVS_NCCTT4304_BT | 1 | -5 | 1.8
Generic5.PVUCLV30275 | 1 | -5 | 1.8
Generic5.PVS_DUMMY44950 | 1 | -3.3 | 1.5
Generic5.PVS_NCCTT7072_BT | 1 | -5 | 2.2
Generic5.PVUCLV40577 | 1 | -5 | 2.2
Generic5.PVS_DUMMY41520 | 1 | -2.8 | 1.5
Generic5.PVS_DUMMY41521 | 1 | -2.8 | 1.5
Generic5.PVS_NCCTT6458_BT | 1 | -2.8 | 1.5
Generic5.PVUCLV35960 | 1 | -2.8 | 1.5
Generic5.PVUCLV41153 | 1 | -2.8 | 1.5
Generic5.PVUCLV38684 | 1 | -2.1 | 0.8
Generic5.PVS_NCCTT5973_BT | 1 | -2.1 | 0.8
Generic5.PVS_DUMMY40453 | 1 | -2.1 | 0.8
Generic5.PVUCLV45365 | 1 | -2.1 | 0.8
Generic5.PVS_DUMMY40454 | 1 | -2.1 | 0.8
Generic5.PVUCLV38316 | 1 | -2.1 | 0.8
Generic5.PVS_DUMMY40452 | 1 | -2.1 | 0.8
Generic5.PVS_DUMMY45451 | 1 | -3.3 | 1.2
Generic5.PVS_NCCTT7458_BT | 1 | -5 | 1.8
Generic5.PVUCLV43223 | 1 | -5 | 1.8
Generic5.PVS_DUMMY44944 | 1 | -3.3 | 1.5
Generic5.PVS_NCCTT7073_BT | 1 | -5 | 2.2
Generic5.PVUCLV40647 | 1 | -5 | 2.2
Generic5.PVS_DUMMY23785 | 1 | -0.2 | 0.1
Generic5.PVS_DUMMY23786 | 1 | -0.2 | 0.1
Generic5.PVS_DUMMY23787 | 1 | -0.2 | 0.1
Generic5.PVS_DUMMY23788 | 1 | -0.2 | 0.1
Generic5.PVS_DUMMY23789 | 1 | -0.2 | 0.1
Generic5.PVS_DUMMY23790 | 1 | -0.2 | 0.1
Generic5.PVS_DUMMY23791 | 1 | -0.2 | 0.1
Generic5.PVS_DUMMY23792 | 1 | -0.2 | 0.1
Generic5.PVS_DUMMY23793 | 1 | -0.2 | 0.1
Generic5.PVS_DUMMY23794 | 1 | -0.2 | 0.1
Generic5.PVS_DUMMY23795 | 1 | -0.2 | 0.1
Generic5.PVUCLV17178 | 1 | -0.2 | 0.1
Generic5.PVUCLV17185 | 1 | -0.2 | 0.1
Generic5.PVUCLV17206 | 1 | -0.2 | 0.1
Generic5.PVS_DUMMY23796 | 1 | -0.2 | 0.1
Generic5.PVUCLV28306 | 1 | -0.2 | 0.1
Generic5.PVUCLV30049 | 1 | -0.2 | 0.1
Generic5.PVUCLV32543 | 1 | -0.2 | 0.1
Generic5.PVUCLV43415 | 1 | -0.2 | 0.1
Generic5.PVUCLV33039 | 1 | -0.2 | 0.1
Generic5.PVS_NCCTT2363_BT | 1 | -0.2 | 0.1
Generic5.PVUCLV33240 | 1 | -0.2 | 0.1
Generic5.PVUCLV37594 | 1 | -0.2 | 0.1
Generic5.PVUCLV43487 | 1 | -0.2 | 0.1
Generic5.PVUCLV46613 | 1 | -0.2 | 0.1
Generic5.PVS_NCCTT5558_BT | 1 | -0.6 | 0.4
Generic5.PVS_DUMMY39340 | 1 | -0.6 | 0.4
Generic5.PVS_DUMMY39341 | 1 | -0.6 | 0.4
Generic5.PVS_DUMMY39338 | 1 | -0.6 | 0.4
Generic5.PVUCLV33176 | 1 | -0.6 | 0.4
Generic5.PVUCLV52273 | 1 | -0.6 | 0.4
Generic5.PVUCLV17186 | 1 | -0.6 | 0.4
Generic5.PVS_DUMMY39339 | 1 | -0.6 | 0.4
Generic5.PVUCLV40893 | 1 | -0.6 | 0.4
Generic5.PVS_DUMMY44743 | 1 | -0.1 | 0
Generic5.PVS_DUMMY44744 | 1 | -0.1 | 0
Generic5.PVS_DUMMY44745 | 1 | -0.1 | 0
Generic5.PVS_DUMMY44747 | 1 | -0.1 | 0
Generic5.PVS_DUMMY44746 | 1 | -0.1 | 0
Generic5.PVS_DUMMY44748 | 1 | -0.1 | 0
Generic5.PVS_DUMMY44749 | 1 | -0.1 | 0
Generic5.PVS_DUMMY44750 | 1 | -0.1 | 0
Generic5.PVS_DUMMY44754 | 1 | -0.1 | 0
Generic5.PVS_DUMMY44756 | 1 | -0.1 | 0
Generic5.PVS_DUMMY44751 | 1 | -0.1 | 0
Generic5.PVS_DUMMY44752 | 1 | -0.1 | 0
Generic5.PVS_DUMMY44753 | 1 | -0.1 | 0
Generic5.PVS_DUMMY44757 | 1 | -0.1 | 0
Generic5.PVS_DUMMY44758 | 1 | -0.1 | 0
Generic5.PVS_DUMMY44755 | 1 | -0.1 | 0
Generic5.PVS_DUMMY44761 | 1 | -0.1 | 0
Generic5.PVS_DUMMY44762 | 1 | -0.1 | 0
Generic5.PVS_DUMMY44759 | 1 | -0.1 | 0
Generic5.PVS_DUMMY44763 | 1 | -0.1 | 0
Generic5.PVS_DUMMY44764 | 1 | -0.1 | 0
Generic5.PVS_DUMMY44765 | 1 | -0.1 | 0
Generic5.PVS_DUMMY44760 | 1 | -0.1 | 0
Generic5.PVS_DUMMY44766 | 1 | -0.1 | 0
Generic5.PVS_DUMMY44768 | 1 | -0.1 | 0
Generic5.PVS_DUMMY44767 | 1 | -0.1 | 0
Generic5.PVS_DUMMY44769 | 1 | -0.1 | 0
Generic5.PVS_DUMMY44770 | 1 | -0.1 | 0
Generic5.PVS_DUMMY44771 | 1 | -0.1 | 0
Generic5.PVUCLV3874 | 1 | -0.1 | 0
Generic5.PVUCLV3884 | 1 | -0.1 | 0
Generic5.PVUCLV3875 | 1 | -0.1 | 0
Generic5.PVUCLV3876 | 1 | -0.1 | 0
Generic5.PVUCLV3877 | 1 | -0.1 | 0
Generic5.PVUCLV3881 | 1 | -0.1 | 0
Generic5.PVUCLV3885 | 1 | -0.1 | 0
Generic5.PVUCLV3882 | 1 | -0.1 | 0
Generic5.PVUCLV3883 | 1 | -0.1 | 0
Generic5.PVUCLV3888 | 1 | -0.1 | 0
Generic5.PVUCLV3886 | 1 | -0.1 | 0
Generic5.PVUCLV3904 | 1 | -0.1 | 0
Generic5.PVS_NCCTT6981_BT | 1 | -0.1 | 0
Generic5.PVUCLV3905 | 1 | -0.1 | 0
Generic5.PVUCLV3887 | 1 | -0.1 | 0
Generic5.PVUCLV3889 | 1 | -0.1 | 0
Generic5.PVUCLV3906 | 1 | -0.1 | 0
Generic5.PVUCLV3891 | 1 | -0.1 | 0
Generic5.PVUCLV3903 | 1 | -0.1 | 0
Generic5.PVUCLV3907 | 1 | -0.1 | 0
Generic5.PVUCLV3892 | 1 | -0.1 | 0
Generic5.PVUCLV3908 | 1 | -0.1 | 0
Generic5.PVUCLV3972 | 1 | -0.1 | 0
Generic5.PVUCLV3979 | 1 | -0.1 | 0
Generic5.PVUCLV3973 | 1 | -0.1 | 0
Generic5.PVUCLV3974 | 1 | -0.1 | 0
Generic5.PVUCLV3980 | 1 | -0.1 | 0
Generic5.PVUCLV3975 | 1 | -0.1 | 0
Generic5.PVUCLV40262 | 1 | -0.1 | 0
Generic5.PVUCLV3976 | 1 | -0.1 | 0
Generic5.PVS_DUMMY34073 | 1 | -0.3 | 0.1
Generic5.PVS_DUMMY34070 | 1 | -0.3 | 0.1
Generic5.PVS_DUMMY34074 | 1 | -0.3 | 0.1
Generic5.PVS_DUMMY34077 | 1 | -0.3 | 0.1
Generic5.PVS_DUMMY34071 | 1 | -0.3 | 0.1
Generic5.PVS_DUMMY34072 | 1 | -0.3 | 0.1
Generic5.PVUCLV27706 | 1 | -0.3 | 0.1
Generic5.PVS_DUMMY34075 | 1 | -0.3 | 0.1
Generic5.PVS_NCCTT4281_BT | 1 | -0.3 | 0.1
Generic5.PVUCLV30184 | 1 | -0.3 | 0.1
Generic5.PVUCLV35042 | 1 | -0.3 | 0.1
Generic5.PVUCLV37529 | 1 | -0.3 | 0.1
Generic5.PVS_DUMMY34076 | 1 | -0.3 | 0.1
Generic5.PVUCLV38992 | 1 | -0.3 | 0.1
Generic5.PVUCLV43565 | 1 | -0.3 | 0.1
Generic5.PVUCLV44671 | 1 | -0.3 | 0.1
Generic5.PVUCLV45070 | 1 | -0.3 | 0.1
Generic5.PVS_NCCTT5372_BT | 1 | -0.6 | 0.2
Generic5.PVS_DUMMY38922 | 1 | -0.6 | 0.2
Generic5.PVS_DUMMY38925 | 1 | -0.6 | 0.2
Generic5.PVS_DUMMY38923 | 1 | -0.6 | 0.2
Generic5.PVUCLV27708 | 1 | -0.6 | 0.2
Generic5.PVUCLV31514 | 1 | -0.6 | 0.2
Generic5.PVUCLV34891 | 1 | -0.6 | 0.2
Generic5.PVS_DUMMY38924 | 1 | -0.6 | 0.2
Generic5.PVUCLV39914 | 1 | -0.6 | 0.2
Generic5.PVS_DUMMY15984 | 1 | -0.3 | 0.1
Generic5.PVS_DUMMY15985 | 1 | -0.3 | 0.1
Generic5.PVUCLV29502 | 1 | -0.3 | 0.1
Generic5.PVS_DUMMY15986 | 1 | -0.3 | 0.1
Generic5.PVS_DUMMY15987 | 1 | -0.3 | 0.1
Generic5.PVS_DUMMY15991 | 1 | -0.3 | 0.1
Generic5.PVUCLV38320 | 1 | -0.3 | 0.1
Generic5.PVUCLV38526 | 1 | -0.3 | 0.1
Generic5.PVUCLV49820 | 1 | -0.3 | 0.1
Generic5.PVS_DUMMY15988 | 1 | -0.3 | 0.1
Generic5.PVS_DUMMY15989 | 1 | -0.3 | 0.1
Generic5.PVS_DUMMY15990 | 1 | -0.3 | 0.1
Generic5.PVS_NCCTT3133_BT | 1 | -0.3 | 0.1
Generic5.PVUCLV17188 | 1 | -0.3 | 0.1
Generic5.PVUCLV17190 | 1 | -0.3 | 0.1
Generic5.PVUCLV17201 | 1 | -0.3 | 0.1
Generic5.PVUCLV37200 | 1 | -0.3 | 0.1
Generic5.PVS_DUMMY37770 | 1 | -0.3 | 0.1
Generic5.PVS_DUMMY37771 | 1 | -0.3 | 0.1
Generic5.PVS_DUMMY37772 | 1 | -0.3 | 0.1
Generic5.PVS_DUMMY37773 | 1 | -0.3 | 0.1
Generic5.PVS_DUMMY37775 | 1 | -0.3 | 0.1
Generic5.PVS_DUMMY37774 | 1 | -0.3 | 0.1
Generic5.PVS_DUMMY37776 | 1 | -0.3 | 0.1
Generic5.PVS_DUMMY37777 | 1 | -0.3 | 0.1
Generic5.PVS_DUMMY37778 | 1 | -0.3 | 0.1
Generic5.PVUCLV17194 | 1 | -0.3 | 0.1
Generic5.PVS_NCCTT5053_BT | 1 | -0.3 | 0.1
Generic5.PVUCLV17200 | 1 | -0.3 | 0.1
Generic5.PVUCLV35563 | 1 | -0.3 | 0.1
Generic5.PVUCLV37597 | 1 | -0.3 | 0.1
Generic5.PVUCLV38685 | 1 | -0.3 | 0.1
Generic5.PVUCLV39834 | 1 | -0.3 | 0.1
Generic5.PVUCLV40118 | 1 | -0.3 | 0.1
Generic5.PVUCLV41758 | 1 | -0.3 | 0.1
Generic5.PVUCLV46876 | 1 | -0.3 | 0.1
Generic5.PVS_DUMMY7143 | 1 | -0.2 | 0.1
Generic5.PVS_DUMMY7144 | 1 | -0.2 | 0.1
Generic5.PVS_DUMMY7145 | 1 | -0.2 | 0.1
Generic5.PVS_DUMMY7150 | 1 | -0.2 | 0.1
Generic5.PVS_DUMMY7146 | 1 | -0.2 | 0.1
Generic5.PVS_DUMMY7147 | 1 | -0.2 | 0.1
Generic5.PVS_DUMMY7148 | 1 | -0.2 | 0.1
Generic5.PVS_DUMMY7149 | 1 | -0.2 | 0.1
Generic5.PVS_DUMMY7151 | 1 | -0.2 | 0.1
Generic5.PVS_DUMMY7152 | 1 | -0.2 | 0.1
Generic5.PVS_DUMMY7153 | 1 | -0.2 | 0.1
Generic5.PVS_DUMMY7154 | 1 | -0.2 | 0.1
Generic5.PVS_NCCTT164_BT | 1 | -0.2 | 0.1
Generic5.PVUCLV17199 | 1 | -0.2 | 0.1
Generic5.PVUCLV17204 | 1 | -0.2 | 0.1
Generic5.PVUCLV30669 | 1 | -0.2 | 0.1
Generic5.PVUCLV31163 | 1 | -0.2 | 0.1
Generic5.PVUCLV38841 | 1 | -0.2 | 0.1
Generic5.PVUCLV38903 | 1 | -0.2 | 0.1
Generic5.PVUCLV40351 | 1 | -0.2 | 0.1
Generic5.PVUCLV41897 | 1 | -0.2 | 0.1
Generic5.PVUCLV43639 | 1 | -0.2 | 0.1
Generic5.PVUCLV48102 | 1 | -0.2 | 0.1
Generic5.PVUCLV48677 | 1 | -0.2 | 0.1
Generic5.PVUCLV53782 | 1 | -0.2 | 0.1
Generic5.PVS_NCCTT7251_BT | 1 | -0.8 | 0.3
Generic5.PVS_DUMMY45421 | 1 | -0.8 | 0.3
Generic5.PVS_DUMMY45422 | 1 | -0.8 | 0.3
Generic5.PVUCLV36486 | 1 | -0.8 | 0.3
Generic5.PVUCLV17196 | 1 | -0.8 | 0.3
Generic5.PVS_DUMMY45423 | 1 | -0.8 | 0.3
Generic5.PVUCLV50302 | 1 | -0.8 | 0.3
Generic5.PVS_DUMMY23315 | 1 | -0.3 | 0.1
Generic5.PVS_DUMMY23316 | 1 | -0.3 | 0.1
Generic5.PVS_DUMMY23317 | 1 | -0.3 | 0.1
Generic5.PVS_DUMMY23318 | 1 | -0.3 | 0.1
Generic5.PVS_DUMMY23319 | 1 | -0.3 | 0.1
Generic5.PVS_DUMMY23320 | 1 | -0.3 | 0.1
Generic5.PVS_DUMMY23321 | 1 | -0.3 | 0.1
Generic5.PVS_DUMMY23322 | 1 | -0.3 | 0.1
Generic5.PVS_DUMMY23323 | 1 | -0.3 | 0.1
Generic5.PVS_NCCTT2316_BT | 1 | -0.3 | 0.1
Generic5.PVUCLV17247 | 1 | -0.3 | 0.1
Generic5.PVUCLV17248 | 1 | -0.3 | 0.1
Generic5.PVUCLV17257 | 1 | -0.3 | 0.1
Generic5.PVUCLV17261 | 1 | -0.3 | 0.1
Generic5.PVUCLV39958 | 1 | -0.3 | 0.1
Generic5.PVUCLV40979 | 1 | -0.3 | 0.1
Generic5.PVUCLV43205 | 1 | -0.3 | 0.1
Generic5.PVUCLV43395 | 1 | -0.3 | 0.1
Generic5.PVUCLV53594 | 1 | -0.3 | 0.1
Generic5.PVS_DUMMY58462 | 1 | -3.1 | 1.5
Generic5.PVS_DUMMY58463 | 1 | -3.1 | 1.5
Generic5.PVS_DUMMY58464 | 1 | -3.1 | 1.5
Generic5.PVS_NCCTT11609_BT | 1 | -3.1 | 1.5
Generic5.PVUCLV54927 | 1 | -3.1 | 1.5
Generic5.PVUCLV59382 | 1 | -3.1 | 1.5
Generic5.PVUCLV59680 | 1 | -3.1 | 1.5
Generic5.PVS_DUMMY53215 | 1 | -5.3 | 2.4
Generic5.PVS_NCCTT9274_BT | 1 | -7.9 | 3.6
Generic5.PVUCLV8599 | 1 | -7.9 | 3.6
Generic5.PVS_DUMMY59325 | 1 | -5.3 | 2.4
Generic5.PVS_NCCTT12165_BT | 1 | -7.9 | 3.6
Generic5.PVUCLV58793 | 1 | -7.9 | 3.6
Generic5.PVS_DUMMY53135 | 1 | -3.3 | 1.5
Generic5.PVS_NCCTT9216_BT | 1 | -3.3 | 1.5
Generic5.PVUCLV8630 | 1 | -3.3 | 1.5
Generic5.PVS_DUMMY53216 | 1 | -5.3 | 2.4
Generic5.PVS_NCCTT9275_BT | 1 | -7.9 | 3.6
Generic5.PVUCLV8626 | 1 | -7.9 | 3.6
Generic5.PVS_DUMMY57544 | 1 | -5.3 | 2.4
Generic5.PVS_NCCTT11203_BT | 1 | -7.9 | 3.6
Generic5.PVUCLV52315 | 1 | -7.9 | 3.6
Generic5.PVUCLV47929 | 1 | -1 | 0.5
Generic5.PVS_DUMMY58942 | 1 | -4 | 1.8
Generic5.PVS_NCCTT11681_BT | 1 | -4 | 1.8
Generic5.PVUCLV55238 | 1 | -4 | 1.8
Generic5.PVS_DUMMY42012 | 1 | -3.4 | 1.7
Generic5.PVS_DUMMY42013 | 1 | -3.4 | 1.7
Generic5.PVS_DUMMY42014 | 1 | -3.4 | 1.7
Generic5.PVS_NCCTT6563_BT | 1 | -3.4 | 1.7
Generic5.PVUCLV41954 | 1 | -3.4 | 1.7
Generic5.PVUCLV53034 | 1 | -3.4 | 1.7
Generic5.PVUCLV60467 | 1 | -3.4 | 1.7
Generic5.PVS_DUMMY53214 | 1 | -5.3 | 2.4
Generic5.PVS_NCCTT9273_BT | 1 | -7.9 | 3.6
Generic5.PVUCLV8629 | 1 | -7.9 | 3.6
Generic5.PVS_DUMMY53202 | 1 | -3.6 | 2.1
Generic5.PVS_DUMMY53203 | 1 | -3.6 | 2.1
Generic5.PVS_NCCTT9264_BT | 1 | -5.4 | 3.1
Generic5.PVUCLV8623 | 1 | -5.4 | 3.1
Generic5.PVUCLV8628 | 1 | -5.4 | 3.1
Generic5.PVS_DUMMY57086 | 1 | -1.9 | 0.9
Generic5.PVS_NCCTT10747_BT | 1 | -1.9 | 0.9
Generic5.PVUCLV46213 | 1 | -1.9 | 0.9
Generic5.PVS_DUMMY59190 | 1 | -5.3 | 2.4
Generic5.PVS_NCCTT11971_BT | 1 | -7.9 | 3.6
Generic5.PVUCLV57366 | 1 | -7.9 | 3.6
Generic5.PVS_DUMMY21706 | 1 | -4.8 | 2.4
Generic5.PVS_DUMMY21707 | 1 | -4.8 | 2.4
Generic5.PVS_NCCTT1925_BT | 1 | -4.8 | 2.4
Generic5.PVUCLV42774 | 1 | -4.8 | 2.4
Generic5.PVUCLV8625 | 1 | -4.8 | 2.4
Generic5.PVS_DUMMY59577 | 1 | -5.3 | 2.4
Generic5.PVS_NCCTT12465_BT | 1 | -7.9 | 3.6
Generic5.PVUCLV61665 | 1 | -7.9 | 3.6
Generic5.PVS_DUMMY53161 | 1 | -5.3 | 3
Generic5.PVS_NCCTT9268_BT | 1 | -7.9 | 4.5
Generic5.PVUCLV8622 | 1 | -7.9 | 4.5
Generic5.PVS_DUMMY53158 | 1 | -5.3 | 3
Generic5.PVS_NCCTT9265_BT | 1 | -7.9 | 4.5
Generic5.PVUCLV8619 | 1 | -7.9 | 4.5
Generic5.PVS_DUMMY57704 | 1 | -2.8 | 1.3
Generic5.PVS_NCCTT11274_BT | 1 | -2.8 | 1.3
Generic5.PVUCLV52628 | 1 | -2.8 | 1.3
Generic5.PVS_DUMMY59907 | 1 | -5.3 | 2.4
Generic5.PVS_NCCTT12721_BT | 1 | -7.9 | 3.6
Generic5.PVUCLV64306 | 1 | -7.9 | 3.6
Generic5.PVS_DUMMY53195 | 1 | -5.3 | 2.3
Generic5.PVS_NCCTT9257_BT | 1 | -7.9 | 3.5
Generic5.PVUCLV8596 | 1 | -7.9 | 3.5
Generic5.PVS_DUMMY58789 | 1 | -5.3 | 2.8
Generic5.PVS_NCCTT11780_BT | 1 | -7.9 | 4.3
Generic5.PVUCLV55961 | 1 | -7.9 | 4.3
Generic5.PVS_DUMMY58563 | 1 | -3.4 | 1.5
Generic5.PVS_DUMMY58564 | 1 | -3.4 | 1.5
Generic5.PVS_DUMMY58565 | 1 | -3.4 | 1.5
Generic5.PVS_NCCTT11648_BT | 1 | -3.4 | 1.5
Generic5.PVUCLV55579 | 1 | -3.4 | 1.5
Generic5.PVUCLV56563 | 1 | -3.4 | 1.5
Generic5.PVUCLV61247 | 1 | -3.4 | 1.5
Generic5.PVS_DUMMY43844 | 1 | -6.4 | 3
Generic5.PVS_NCCTT6823_BT | 1 | -6.4 | 3
Generic5.PVUCLV42010 | 1 | -6.4 | 3
Generic5.PVS_DUMMY58451 | 1 | -5.3 | 2.5
Generic5.PVS_NCCTT11594_BT | 1 | -7.9 | 3.8
Generic5.PVUCLV54789 | 1 | -7.9 | 3.8
Generic5.PVS_DUMMY58367 | 1 | -5.3 | 2.5
Generic5.PVS_NCCTT11574_BT | 1 | -7.9 | 3.8
Generic5.PVUCLV55172 | 1 | -7.9 | 3.8
Generic5.PVS_DUMMY53176 | 1 | -5.3 | 3
Generic5.PVS_NCCTT9260_BT | 1 | -7.9 | 4.5
Generic5.PVUCLV8624 | 1 | -7.9 | 4.5
Generic5.PVS_DUMMY59645 | 1 | -5.3 | 3.2
Generic5.PVS_NCCTT12331_BT | 1 | -7.9 | 4.7
Generic5.PVUCLV60228 | 1 | -7.9 | 4.7
Generic5.PVS_DUMMY59528 | 1 | -6.4 | 2.7
Generic5.PVS_NCCTT12409_BT | 1 | -6.4 | 2.7
Generic5.PVUCLV60877 | 1 | -6.4 | 2.7
Generic5.PVS_DUMMY58613 | 1 | -5.3 | 2.6
Generic5.PVS_NCCTT11492_BT | 1 | -7.9 | 3.9
Generic5.PVUCLV54066 | 1 | -7.9 | 3.9
Generic5.PVS_DUMMY57462 | 1 | -5.3 | 3.1
Generic5.PVS_NCCTT10959_BT | 1 | -7.9 | 4.7
Generic5.PVUCLV50858 | 1 | -7.9 | 4.7
Generic5.PVS_DUMMY57409 | 1 | -5.3 | 2.9
Generic5.PVS_NCCTT10936_BT | 1 | -7.9 | 4.4
Generic5.PVUCLV51324 | 1 | -7.9 | 4.4
Generic5.PVS_DUMMY59867 | 1 | -5.3 | 2.7
Generic5.PVS_NCCTT12519_BT | 1 | -7.9 | 4
Generic5.PVUCLV62226 | 1 | -7.9 | 4
Generic5.PVS_DUMMY59733 | 1 | -1 | 0.5
Generic5.PVS_NCCTT12587_BT | 1 | -1 | 0.5
Generic5.PVUCLV62788 | 1 | -1 | 0.5
Generic5.PVS_DUMMY43716 | 1 | -5.3 | 2.1
Generic5.PVS_NCCTT6781_BT | 1 | -7.9 | 3.1
Generic5.PVUCLV42326 | 1 | -7.9 | 3.1
Generic5.PVS_DUMMY58420 | 1 | -5.3 | 2.4
Generic5.PVS_NCCTT11603_BT | 1 | -7.9 | 3.7
Generic5.PVUCLV54907 | 1 | -7.9 | 3.7
Generic5.PVS_DUMMY59350 | 1 | -4.8 | 1.6
Generic5.PVS_NCCTT12167_BT | 1 | -4.8 | 1.6
Generic5.PVUCLV58774 | 1 | -4.8 | 1.6
Generic5.PVS_DUMMY48055 | 1 | -4.1 | 1.7
Generic5.PVS_DUMMY48056 | 1 | -4.1 | 1.7
Generic5.PVS_NCCTT7651_BT | 1 | -4.1 | 1.7
Generic5.PVUCLV44063 | 1 | -4.1 | 1.7
Generic5.PVUCLV54389 | 1 | -4.1 | 1.7
Generic5.PVS_DUMMY59298 | 1 | -5.3 | 2.2
Generic5.PVS_NCCTT12132_BT | 1 | -7.9 | 3.3
Generic5.PVUCLV58368 | 1 | -7.9 | 3.3
Generic5.PVS_DUMMY58279 | 1 | -6.4 | 3.4
Generic5.PVS_NCCTT11475_BT | 1 | -6.4 | 3.4
Generic5.PVUCLV53946 | 1 | -6.4 | 3.4
Generic5.PVS_DUMMY59662 | 1 | -5.3 | 3.2
Generic5.PVS_NCCTT12345_BT | 1 | -7.9 | 4.7
Generic5.PVUCLV60647 | 1 | -7.9 | 4.7
Generic5.PVS_DUMMY56584 | 1 | -6.4 | 3.8
Generic5.PVS_NCCTT10651_BT | 1 | -6.4 | 3.8
Generic5.PVUCLV47331 | 1 | -6.4 | 3.8
Generic5.PVS_DUMMY56120 | 1 | -3.1 | 1.3
Generic5.PVS_NCCTT10319_BT | 1 | -3.1 | 1.3
Generic5.PVUCLV49447 | 1 | -3.1 | 1.3
Generic5.PVS_DUMMY43549 | 1 | -5.3 | 2.2
Generic5.PVS_NCCTT6778_BT | 1 | -7.9 | 3.3
Generic5.PVUCLV42309 | 1 | -7.9 | 3.3
Generic5.PVS_DUMMY57702 | 1 | -5.3 | 2.2
Generic5.PVS_NCCTT11273_BT | 1 | -7.9 | 3.3
Generic5.PVUCLV52547 | 1 | -7.9 | 3.3
Generic5.PVS_DUMMY44174 | 1 | -1.4 | 0.8
Generic5.PVS_NCCTT6837_BT | 1 | -1.4 | 0.8
Generic5.PVUCLV41995 | 1 | -1.4 | 0.8
Generic5.PVS_DUMMY55520 | 1 | -0.6 | 0.3
Generic5.PVS_DUMMY55521 | 1 | -0.6 | 0.3
Generic5.PVS_DUMMY55522 | 1 | -0.6 | 0.3
Generic5.PVS_DUMMY55523 | 1 | -0.6 | 0.3
Generic5.PVS_DUMMY55524 | 1 | -0.6 | 0.3
Generic5.PVS_DUMMY55525 | 1 | -0.6 | 0.3
Generic5.PVS_DUMMY55526 | 1 | -0.6 | 0.3
Generic5.PVS_NCCTT10150_BT | 1 | -0.6 | 0.3
Generic5.PVUCLV49071 | 1 | -0.6 | 0.3
Generic5.PVUCLV53018 | 1 | -0.6 | 0.3
Generic5.PVUCLV55518 | 1 | -0.6 | 0.3
Generic5.PVUCLV59976 | 1 | -0.6 | 0.3
Generic5.PVUCLV61338 | 1 | -0.6 | 0.3
Generic5.PVUCLV62540 | 1 | -0.6 | 0.3
Generic5.PVUCLV64291 | 1 | -0.6 | 0.3
Generic5.PVS_DUMMY58781 | 1 | -4.8 | 1.7
Generic5.PVS_NCCTT11802_BT | 1 | -4.8 | 1.7
Generic5.PVUCLV56149 | 1 | -4.8 | 1.7
Generic5.PVS_DUMMY59164 | 1 | -2.8 | 0.9
Generic5.PVS_NCCTT11949_BT | 1 | -2.8 | 0.9
Generic5.PVUCLV57612 | 1 | -2.8 | 0.9
Generic5.PVS_DUMMY56912 | 1 | -5.3 | 2.4
Generic5.PVS_NCCTT10849_BT | 1 | -7.9 | 3.5
Generic5.PVUCLV46083 | 1 | -7.9 | 3.5
Generic5.PVS_DUMMY58666 | 1 | -4.8 | 2.2
Generic5.PVS_DUMMY58667 | 1 | -4.8 | 2.2
Generic5.PVS_NCCTT11721_BT | 1 | -4.8 | 2.2
Generic5.PVUCLV55895 | 1 | -4.8 | 2.2
Generic5.PVUCLV60665 | 1 | -4.8 | 2.2
Generic5.PVS_DUMMY59796 | 1 | -5.3 | 2.9
Generic5.PVS_NCCTT12661_BT | 1 | -7.9 | 4.3
Generic5.PVUCLV63214 | 1 | -7.9 | 4.3
Generic5.PVS_DUMMY46207 | 1 | -5.3 | 2.4
Generic5.PVS_NCCTT7334_BT | 1 | -7.9 | 3.5
Generic5.PVUCLV763 | 1 | -7.9 | 3.5
Generic5.PVS_DUMMY59602 | 1 | -0.1 | 0.1
Generic5.PVS_NCCTT12283_BT | 1 | -0.1 | 0.1
Generic5.PVUCLV59930 | 1 | -0.1 | 0.1
Generic5.PVS_DUMMY53212 | 1 | -4.8 | 2.2
Generic5.PVS_DUMMY53213 | 1 | -4.8 | 2.2
Generic5.PVS_NCCTT9272_BT | 1 | -4.8 | 2.2
Generic5.PVUCLV50762 | 1 | -4.8 | 2.2
Generic5.PVUCLV8620 | 1 | -4.8 | 2.2
Generic5.PVS_NCCTT11808_BT | 1 | -1.2 | 0.6
Generic5.PVUCLV56263 | 1 | -1.2 | 0.6
Generic5.PVS_DUMMY57950 | 1 | -5.3 | 2.9
Generic5.PVS_NCCTT11183_BT | 1 | -7.9 | 4.4
Generic5.PVUCLV764 | 1 | -7.9 | 4.4
Generic5.PVS_DUMMY59048 | 1 | -5.3 | 3
Generic5.PVS_NCCTT12057_BT | 1 | -7.9 | 4.5
Generic5.PVUCLV58027 | 1 | -7.9 | 4.5
Generic5.PVS_DUMMY53155 | 1 | -1.8 | 1
Generic5.PVS_DUMMY53156 | 1 | -1.8 | 1
Generic5.PVS_NCCTT9269_BT | 1 | -1.8 | 1
Generic5.PVUCLV49464 | 1 | -1.8 | 1
Generic5.PVUCLV8627 | 1 | -1.8 | 1
Generic5.PVS_DUMMY59792 | 1 | -5.3 | 2.9
Generic5.PVS_NCCTT12632_BT | 1 | -7.9 | 4.3
Generic5.PVUCLV63269 | 1 | -7.9 | 4.3
Generic5.PVS_DUMMY23325 | 1 | -0.7 | 0.3
Generic5.PVS_DUMMY23326 | 1 | -0.7 | 0.3
Generic5.PVS_DUMMY23327 | 1 | -0.7 | 0.3
Generic5.PVS_DUMMY23330 | 1 | -0.7 | 0.3
Generic5.PVS_DUMMY23331 | 1 | -0.7 | 0.3
Generic5.PVS_DUMMY23332 | 1 | -0.7 | 0.3
Generic5.PVS_DUMMY23333 | 1 | -0.7 | 0.3
Generic5.PVS_DUMMY23334 | 1 | -0.7 | 0.3
Generic5.PVS_DUMMY23335 | 1 | -0.7 | 0.3
Generic5.PVS_DUMMY23336 | 1 | -0.7 | 0.3
Generic5.PVS_DUMMY23337 | 1 | -0.7 | 0.3
Generic5.PVS_DUMMY23338 | 1 | -0.7 | 0.3
Generic5.PVS_DUMMY23339 | 1 | -0.7 | 0.3
Generic5.PVS_DUMMY23340 | 1 | -0.7 | 0.3
Generic5.PVS_DUMMY23341 | 1 | -0.7 | 0.3
Generic5.PVS_DUMMY23342 | 1 | -0.7 | 0.3
Generic5.PVS_DUMMY23343 | 1 | -0.7 | 0.3
Generic5.PVS_NCCTT2323_BT | 1 | -0.7 | 0.3
Generic5.PVUCLV22574 | 1 | -0.7 | 0.3
Generic5.PVUCLV22577 | 1 | -0.7 | 0.3
Generic5.PVUCLV22580 | 1 | -0.7 | 0.3
Generic5.PVUCLV22581 | 1 | -0.7 | 0.3
Generic5.PVUCLV22583 | 1 | -0.7 | 0.3
Generic5.PVUCLV22584 | 1 | -0.7 | 0.3
Generic5.PVUCLV22601 | 1 | -0.7 | 0.3
Generic5.PVUCLV22608 | 1 | -0.7 | 0.3
Generic5.PVUCLV22635 | 1 | -0.7 | 0.3
Generic5.PVUCLV22647 | 1 | -0.7 | 0.3
Generic5.PVUCLV27915 | 1 | -0.7 | 0.3
Generic5.PVUCLV28674 | 1 | -0.7 | 0.3
Generic5.PVUCLV29810 | 1 | -0.7 | 0.3
Generic5.PVUCLV35111 | 1 | -0.7 | 0.3
Generic5.PVUCLV43157 | 1 | -0.7 | 0.3
Generic5.PVUCLV44672 | 1 | -0.7 | 0.3
Generic5.PVUCLV48675 | 1 | -0.7 | 0.3
Generic5.PVUCLV50163 | 1 | -0.7 | 0.3
Generic5.PVUCLV51859 | 1 | -0.7 | 0.3
Generic5.PVS_DUMMY42337 | 1 | -0.3 | 0.1
Generic5.PVS_NCCTT6620_BT | 1 | -0.3 | 0.1
Generic5.PVUCLV41521 | 1 | -0.3 | 0.1
Generic5.PVS_DUMMY31991 | 1 | -0.8 | 0.4
Generic5.PVS_DUMMY31992 | 1 | -0.8 | 0.4
Generic5.PVS_DUMMY31993 | 1 | -0.8 | 0.4
Generic5.PVS_DUMMY31994 | 1 | -0.8 | 0.4
Generic5.PVS_NCCTT3933_BT | 1 | -0.8 | 0.4
Generic5.PVUCLV22600 | 1 | -0.8 | 0.4
Generic5.PVUCLV22643 | 1 | -0.8 | 0.4
Generic5.PVUCLV22648 | 1 | -0.8 | 0.4
Generic5.PVUCLV22651 | 1 | -0.8 | 0.4
Generic5.PVS_DUMMY10099 | 1 | -0.8 | 0.3
Generic5.PVS_DUMMY10100 | 1 | -0.8 | 0.3
Generic5.PVS_DUMMY10101 | 1 | -0.8 | 0.3
Generic5.PVS_DUMMY10102 | 1 | -0.8 | 0.3
Generic5.PVS_DUMMY10103 | 1 | -0.8 | 0.3
Generic5.PVS_DUMMY10104 | 1 | -0.8 | 0.3
Generic5.PVS_DUMMY10105 | 1 | -0.8 | 0.3
Generic5.PVS_DUMMY10106 | 1 | -0.8 | 0.3
Generic5.PVS_DUMMY10107 | 1 | -0.8 | 0.3
Generic5.PVS_NCCTT2637_BT | 1 | -0.8 | 0.3
Generic5.PVUCLV22576 | 1 | -0.8 | 0.3
Generic5.PVUCLV22667 | 1 | -0.8 | 0.3
Generic5.PVUCLV22669 | 1 | -0.8 | 0.3
Generic5.PVUCLV22672 | 1 | -0.8 | 0.3
Generic5.PVUCLV28284 | 1 | -0.8 | 0.3
Generic5.PVUCLV28904 | 1 | -0.8 | 0.3
Generic5.PVUCLV30415 | 1 | -0.8 | 0.3
Generic5.PVUCLV35286 | 1 | -0.8 | 0.3
Generic5.PVUCLV40284 | 1 | -0.8 | 0.3
Generic5.PVS_DUMMY33505 | 1 | -1.2 | 0.6
Generic5.PVS_DUMMY33506 | 1 | -1.2 | 0.6
Generic5.PVS_NCCTT3986_BT | 1 | -1.2 | 0.6
Generic5.PVUCLV22603 | 1 | -1.2 | 0.6
Generic5.PVUCLV22607 | 1 | -1.2 | 0.6
Generic5.PVS_DUMMY39331 | 1 | -0.7 | 0.3
Generic5.PVS_DUMMY39332 | 1 | -0.7 | 0.3
Generic5.PVS_DUMMY39333 | 1 | -0.7 | 0.3
Generic5.PVS_DUMMY39334 | 1 | -0.7 | 0.3
Generic5.PVS_DUMMY39335 | 1 | -0.7 | 0.3
Generic5.PVS_NCCTT5580_BT | 1 | -0.7 | 0.3
Generic5.PVUCLV27845 | 1 | -0.7 | 0.3
Generic5.PVUCLV31229 | 1 | -0.7 | 0.3
Generic5.PVUCLV33688 | 1 | -0.7 | 0.3
Generic5.PVUCLV38974 | 1 | -0.7 | 0.3
Generic5.PVUCLV45430 | 1 | -0.7 | 0.3
Generic5.PVS_DUMMY23679 | 1 | -0.3 | 0.1
Generic5.PVS_DUMMY23680 | 1 | -0.3 | 0.1
Generic5.PVS_DUMMY23681 | 1 | -0.3 | 0.1
Generic5.PVS_DUMMY23682 | 1 | -0.3 | 0.1
Generic5.PVS_DUMMY23683 | 1 | -0.3 | 0.1
Generic5.PVS_DUMMY23684 | 1 | -0.3 | 0.1
Generic5.PVS_DUMMY23685 | 1 | -0.3 | 0.1
Generic5.PVS_DUMMY23686 | 1 | -0.3 | 0.1
Generic5.PVS_DUMMY23687 | 1 | -0.3 | 0.1
Generic5.PVS_DUMMY23688 | 1 | -0.3 | 0.1
Generic5.PVS_DUMMY23689 | 1 | -0.3 | 0.1
Generic5.PVS_DUMMY23690 | 1 | -0.3 | 0.1
Generic5.PVS_DUMMY23691 | 1 | -0.3 | 0.1
Generic5.PVS_DUMMY23692 | 1 | -0.3 | 0.1
Generic5.PVS_DUMMY23693 | 1 | -0.3 | 0.1
Generic5.PVS_DUMMY23694 | 1 | -0.3 | 0.1
Generic5.PVS_DUMMY23695 | 1 | -0.3 | 0.1
Generic5.PVS_NCCTT2355_BT | 1 | -0.3 | 0.1
Generic5.PVUCLV22631 | 1 | -0.3 | 0.1
Generic5.PVUCLV22655 | 1 | -0.3 | 0.1
Generic5.PVUCLV22660 | 1 | -0.3 | 0.1
Generic5.PVUCLV31530 | 1 | -0.3 | 0.1
Generic5.PVUCLV34751 | 1 | -0.3 | 0.1
Generic5.PVUCLV38527 | 1 | -0.3 | 0.1
Generic5.PVUCLV40190 | 1 | -0.3 | 0.1
Generic5.PVUCLV43490 | 1 | -0.3 | 0.1
Generic5.PVUCLV46475 | 1 | -0.3 | 0.1
Generic5.PVUCLV46877 | 1 | -0.3 | 0.1
Generic5.PVUCLV48103 | 1 | -0.3 | 0.1
Generic5.PVUCLV48332 | 1 | -0.3 | 0.1
Generic5.PVUCLV48593 | 1 | -0.3 | 0.1
Generic5.PVUCLV49821 | 1 | -0.3 | 0.1
Generic5.PVUCLV50233 | 1 | -0.3 | 0.1
Generic5.PVUCLV50466 | 1 | -0.3 | 0.1
Generic5.PVUCLV53394 | 1 | -0.3 | 0.1
Generic5.PVS_DUMMY32102 | 1 | -0.8 | 0.5
Generic5.PVS_DUMMY32103 | 1 | -0.8 | 0.5
Generic5.PVS_NCCTT3964_BT | 1 | -0.8 | 0.5
Generic5.PVUCLV22715 | 1 | -0.8 | 0.5
Generic5.PVUCLV22717 | 1 | -0.8 | 0.5
Generic5.PVS_DUMMY31966 | 1 | -7.2 | 2.8
Generic5.PVS_NCCTT3928_BT | 1 | -7.2 | 2.8
Generic5.PVUCLV22709 | 1 | -7.2 | 2.8
Generic5.PVS_DUMMY36604 | 1 | -5.3 | 2.1
Generic5.PVS_NCCTT4950_BT | 1 | -7.9 | 3.1
Generic5.PVUCLV35354 | 1 | -7.9 | 3.1
Generic5.PVS_DUMMY40354 | 1 | -5.3 | 2.8
Generic5.PVS_NCCTT6135_BT | 1 | -7.9 | 4.2
Generic5.PVUCLV37201 | 1 | -7.9 | 4.2
Generic5.PVS_DUMMY31987 | 1 | -7.2 | 2.9
Generic5.PVS_NCCTT3929_BT | 1 | -7.2 | 2.9
Generic5.PVUCLV22708 | 1 | -7.2 | 2.9
Generic5.PVS_DUMMY54739 | 1 | -5.3 | 2.8
Generic5.PVS_NCCTT9899_BT | 1 | -7.9 | 4.2
Generic5.PVUCLV28137 | 1 | -7.9 | 4.2
Generic5.PVS_DUMMY45060 | 1 | -5.3 | 2.1
Generic5.PVS_NCCTT7299_BT | 1 | -7.9 | 3.1
Generic5.PVUCLV36992 | 1 | -7.9 | 3.1
Generic5.PVS_DUMMY10026 | 1 | -0.8 | 0.3
Generic5.PVS_DUMMY10027 | 1 | -0.8 | 0.3
Generic5.PVS_DUMMY10028 | 1 | -0.8 | 0.3
Generic5.PVS_DUMMY10029 | 1 | -0.8 | 0.3
Generic5.PVS_DUMMY10030 | 1 | -0.8 | 0.3
Generic5.PVS_DUMMY10031 | 1 | -0.8 | 0.3
Generic5.PVS_DUMMY10032 | 1 | -0.8 | 0.3
Generic5.PVS_DUMMY10033 | 1 | -0.8 | 0.3
Generic5.PVS_DUMMY10034 | 1 | -0.8 | 0.3
Generic5.PVS_DUMMY10035 | 1 | -0.8 | 0.3
Generic5.PVS_DUMMY10036 | 1 | -0.8 | 0.3
Generic5.PVS_DUMMY10037 | 1 | -0.8 | 0.3
Generic5.PVS_DUMMY10038 | 1 | -0.8 | 0.3
Generic5.PVS_DUMMY10039 | 1 | -0.8 | 0.3
Generic5.PVS_DUMMY10040 | 1 | -0.8 | 0.3
Generic5.PVS_DUMMY10041 | 1 | -0.8 | 0.3
Generic5.PVS_DUMMY10042 | 1 | -0.8 | 0.3
Generic5.PVS_DUMMY10043 | 1 | -0.8 | 0.3
Generic5.PVS_NCCTT2648_BT | 1 | -0.8 | 0.3
Generic5.PVUCLV22522 | 1 | -0.8 | 0.3
Generic5.PVUCLV22523 | 1 | -0.8 | 0.3
Generic5.PVUCLV22524 | 1 | -0.8 | 0.3
Generic5.PVUCLV22533 | 1 | -0.8 | 0.3
Generic5.PVUCLV22548 | 1 | -0.8 | 0.3
Generic5.PVUCLV22551 | 1 | -0.8 | 0.3
Generic5.PVUCLV24442 | 1 | -0.8 | 0.3
Generic5.PVUCLV24444 | 1 | -0.8 | 0.3
Generic5.PVUCLV24446 | 1 | -0.8 | 0.3
Generic5.PVUCLV28905 | 1 | -0.8 | 0.3
Generic5.PVUCLV29436 | 1 | -0.8 | 0.3
Generic5.PVUCLV33824 | 1 | -0.8 | 0.3
Generic5.PVUCLV33983 | 1 | -0.8 | 0.3
Generic5.PVUCLV38842 | 1 | -0.8 | 0.3
Generic5.PVUCLV39690 | 1 | -0.8 | 0.3
Generic5.PVUCLV46616 | 1 | -0.8 | 0.3
Generic5.PVUCLV48462 | 1 | -0.8 | 0.3
Generic5.PVUCLV51899 | 1 | -0.8 | 0.3
Generic5.PVS_DUMMY32262 | 1 | -0.8 | 0.3
Generic5.PVS_DUMMY32263 | 1 | -0.8 | 0.3
Generic5.PVS_DUMMY32264 | 1 | -0.8 | 0.3
Generic5.PVS_NCCTT3975_BT | 1 | -0.8 | 0.3
Generic5.PVUCLV22521 | 1 | -0.8 | 0.3
Generic5.PVUCLV22549 | 1 | -0.8 | 0.3
Generic5.PVUCLV37370 | 1 | -0.8 | 0.3
Generic5.PVS_DUMMY57720 | 1 | -0.5 | 0.2
Generic5.PVS_DUMMY57721 | 1 | -0.5 | 0.2
Generic5.PVS_NCCTT11094_BT | 1 | -0.5 | 0.2
Generic5.PVUCLV24433 | 1 | -0.5 | 0.2
Generic5.PVUCLV24435 | 1 | -0.5 | 0.2
Generic5.PVS_DUMMY42033 | 1 | -0.3 | 0.1
Generic5.PVS_DUMMY42034 | 1 | -0.3 | 0.1
Generic5.PVS_DUMMY42035 | 1 | -0.3 | 0.1
Generic5.PVS_DUMMY42036 | 1 | -0.3 | 0.1
Generic5.PVS_DUMMY42037 | 1 | -0.3 | 0.1
Generic5.PVS_DUMMY42038 | 1 | -0.3 | 0.1
Generic5.PVS_DUMMY42039 | 1 | -0.3 | 0.1
Generic5.PVS_DUMMY42040 | 1 | -0.3 | 0.1
Generic5.PVS_DUMMY42041 | 1 | -0.3 | 0.1
Generic5.PVS_DUMMY42042 | 1 | -0.3 | 0.1
Generic5.PVS_DUMMY42043 | 1 | -0.3 | 0.1
Generic5.PVS_DUMMY42044 | 1 | -0.3 | 0.1
Generic5.PVS_DUMMY42045 | 1 | -0.3 | 0.1
Generic5.PVS_DUMMY42046 | 1 | -0.3 | 0.1
Generic5.PVS_DUMMY42047 | 1 | -0.3 | 0.1
Generic5.PVS_DUMMY42048 | 1 | -0.3 | 0.1
Generic5.PVS_DUMMY42049 | 1 | -0.3 | 0.1
Generic5.PVS_NCCTT6554_BT | 1 | -0.3 | 0.1
Generic5.PVUCLV41944 | 1 | -0.3 | 0.1
Generic5.PVUCLV47337 | 1 | -0.3 | 0.1
Generic5.PVUCLV50863 | 1 | -0.3 | 0.1
Generic5.PVUCLV55568 | 1 | -0.3 | 0.1
Generic5.PVUCLV56554 | 1 | -0.3 | 0.1
Generic5.PVUCLV56980 | 1 | -0.3 | 0.1
Generic5.PVUCLV57710 | 1 | -0.3 | 0.1
Generic5.PVUCLV58375 | 1 | -0.3 | 0.1
Generic5.PVUCLV59094 | 1 | -0.3 | 0.1
Generic5.PVUCLV60458 | 1 | -0.3 | 0.1
Generic5.PVUCLV60817 | 1 | -0.3 | 0.1
Generic5.PVUCLV6093 | 1 | -0.3 | 0.1
Generic5.PVUCLV61237 | 1 | -0.3 | 0.1
Generic5.PVUCLV61652 | 1 | -0.3 | 0.1
Generic5.PVUCLV62234 | 1 | -0.3 | 0.1
Generic5.PVUCLV63257 | 1 | -0.3 | 0.1
Generic5.PVUCLV63869 | 1 | -0.3 | 0.1
Generic5.PVUCLV64296 | 1 | -0.3 | 0.1
Generic5.PVS_DUMMY51595 | 1 | -0.4 | 0.2
Generic5.PVS_DUMMY51596 | 1 | -0.4 | 0.2
Generic5.PVS_DUMMY51597 | 1 | -0.4 | 0.2
Generic5.PVS_DUMMY51598 | 1 | -0.4 | 0.2
Generic5.PVS_DUMMY51599 | 1 | -0.4 | 0.2
Generic5.PVS_DUMMY51600 | 1 | -0.4 | 0.2
Generic5.PVS_DUMMY51601 | 1 | -0.4 | 0.2
Generic5.PVS_DUMMY51602 | 1 | -0.4 | 0.2
Generic5.PVS_DUMMY51603 | 1 | -0.4 | 0.2
Generic5.PVS_DUMMY51604 | 1 | -0.4 | 0.2
Generic5.PVS_NCCTT8679_BT | 1 | -0.4 | 0.2
Generic5.PVUCLV53823 | 1 | -0.4 | 0.2
Generic5.PVUCLV57777 | 1 | -0.4 | 0.2
Generic5.PVUCLV58082 | 1 | -0.4 | 0.2
Generic5.PVUCLV60085 | 1 | -0.4 | 0.2
Generic5.PVUCLV60403 | 1 | -0.4 | 0.2
Generic5.PVUCLV60519 | 1 | -0.4 | 0.2
Generic5.PVUCLV6087 | 1 | -0.4 | 0.2
Generic5.PVUCLV6092 | 1 | -0.4 | 0.2
Generic5.PVUCLV61107 | 1 | -0.4 | 0.2
Generic5.PVUCLV61781 | 1 | -0.4 | 0.2
Generic5.PVUCLV62954 | 1 | -0.4 | 0.2
Generic5.PVS_DUMMY51551 | 1 | -0.8 | 0.3
Generic5.PVS_DUMMY51552 | 1 | -0.8 | 0.3
Generic5.PVS_DUMMY51553 | 1 | -0.8 | 0.3
Generic5.PVS_DUMMY51554 | 1 | -0.8 | 0.3
Generic5.PVS_DUMMY51555 | 1 | -0.8 | 0.3
Generic5.PVS_NCCTT8676_BT | 1 | -0.8 | 0.3
Generic5.PVUCLV55389 | 1 | -0.8 | 0.3
Generic5.PVUCLV56840 | 1 | -0.8 | 0.3
Generic5.PVUCLV59273 | 1 | -0.8 | 0.3
Generic5.PVUCLV6085 | 1 | -0.8 | 0.3
Generic5.PVUCLV6086 | 1 | -0.8 | 0.3
Generic5.PVS_NCCTT8059_BT | 1 | -0.4 | 0.2
Generic5.PVUCLV45214 | 1 | -0.4 | 0.2
Generic5.PVS_DUMMY33198 | 1 | -0.3 | 0.2
Generic5.PVS_DUMMY33199 | 1 | -0.3 | 0.2
Generic5.PVS_DUMMY33200 | 1 | -0.3 | 0.2
Generic5.PVS_DUMMY33201 | 1 | -0.3 | 0.2
Generic5.PVS_DUMMY33202 | 1 | -0.3 | 0.2
Generic5.PVS_DUMMY33203 | 1 | -0.3 | 0.2
Generic5.PVS_DUMMY33204 | 1 | -0.3 | 0.2
Generic5.PVS_DUMMY33205 | 1 | -0.3 | 0.2
Generic5.PVS_DUMMY33206 | 1 | -0.3 | 0.2
Generic5.PVS_DUMMY33207 | 1 | -0.3 | 0.2
Generic5.PVS_DUMMY33208 | 1 | -0.3 | 0.2
Generic5.PVS_DUMMY33209 | 1 | -0.3 | 0.2
Generic5.PVS_DUMMY33210 | 1 | -0.3 | 0.2
Generic5.PVS_NCCTT4154_BT | 1 | -0.3 | 0.2
Generic5.PVUCLV24440 | 1 | -0.3 | 0.2
Generic5.PVUCLV24441 | 1 | -0.3 | 0.2
Generic5.PVUCLV27917 | 1 | -0.3 | 0.2
Generic5.PVUCLV29652 | 1 | -0.3 | 0.2
Generic5.PVUCLV30051 | 1 | -0.3 | 0.2
Generic5.PVUCLV33109 | 1 | -0.3 | 0.2
Generic5.PVUCLV36827 | 1 | -0.3 | 0.2
Generic5.PVUCLV38457 | 1 | -0.3 | 0.2
Generic5.PVUCLV38686 | 1 | -0.3 | 0.2
Generic5.PVUCLV40582 | 1 | -0.3 | 0.2
Generic5.PVUCLV40752 | 1 | -0.3 | 0.2
Generic5.PVUCLV44389 | 1 | -0.3 | 0.2
Generic5.PVUCLV6090 | 1 | -0.3 | 0.2
Generic5.PVUCLV6091 | 1 | -0.3 | 0.2
Generic5.PVS_DUMMY38855 | 1 | -0.3 | 0.1
Generic5.PVS_DUMMY38856 | 1 | -0.3 | 0.1
Generic5.PVS_DUMMY38857 | 1 | -0.3 | 0.1
Generic5.PVS_DUMMY38858 | 1 | -0.3 | 0.1
Generic5.PVS_DUMMY38859 | 1 | -0.3 | 0.1
Generic5.PVS_DUMMY38860 | 1 | -0.3 | 0.1
Generic5.PVS_DUMMY38861 | 1 | -0.3 | 0.1
Generic5.PVS_DUMMY38862 | 1 | -0.3 | 0.1
Generic5.PVS_DUMMY38863 | 1 | -0.3 | 0.1
Generic5.PVS_DUMMY38864 | 1 | -0.3 | 0.1
Generic5.PVS_DUMMY38865 | 1 | -0.3 | 0.1
Generic5.PVS_DUMMY38866 | 1 | -0.3 | 0.1
Generic5.PVS_DUMMY38867 | 1 | -0.3 | 0.1
Generic5.PVS_NCCTT5537_BT | 1 | -0.3 | 0.1
Generic5.PVUCLV24434 | 1 | -0.3 | 0.1
Generic5.PVUCLV24436 | 1 | -0.3 | 0.1
Generic5.PVUCLV24437 | 1 | -0.3 | 0.1
Generic5.PVUCLV24438 | 1 | -0.3 | 0.1
Generic5.PVUCLV24439 | 1 | -0.3 | 0.1
Generic5.PVUCLV24443 | 1 | -0.3 | 0.1
Generic5.PVUCLV28059 | 1 | -0.3 | 0.1
Generic5.PVUCLV33111 | 1 | -0.3 | 0.1
Generic5.PVUCLV35827 | 1 | -0.3 | 0.1
Generic5.PVUCLV41450 | 1 | -0.3 | 0.1
Generic5.PVUCLV48404 | 1 | -0.3 | 0.1
Generic5.PVUCLV50533 | 1 | -0.3 | 0.1
Generic5.PVUCLV52042 | 1 | -0.3 | 0.1
Generic5.PVUCLV53472 | 1 | -0.3 | 0.1
Generic5.PVS_DUMMY5462 | 1 | -0.3 | 0.1
Generic5.PVS_DUMMY5463 | 1 | -0.3 | 0.1
Generic5.PVS_DUMMY5464 | 1 | -0.3 | 0.1
Generic5.PVS_DUMMY5465 | 1 | -0.3 | 0.1
Generic5.PVS_DUMMY5466 | 1 | -0.3 | 0.1
Generic5.PVS_DUMMY5467 | 1 | -0.3 | 0.1
Generic5.PVS_DUMMY5468 | 1 | -0.3 | 0.1
Generic5.PVS_DUMMY5469 | 1 | -0.3 | 0.1
Generic5.PVS_DUMMY5470 | 1 | -0.3 | 0.1
Generic5.PVS_DUMMY5471 | 1 | -0.3 | 0.1
Generic5.PVS_DUMMY5472 | 1 | -0.3 | 0.1
Generic5.PVS_DUMMY5473 | 1 | -0.3 | 0.1
Generic5.PVS_DUMMY5474 | 1 | -0.3 | 0.1
Generic5.PVS_DUMMY5475 | 1 | -0.3 | 0.1
Generic5.PVS_DUMMY5476 | 1 | -0.3 | 0.1
Generic5.PVS_DUMMY5477 | 1 | -0.3 | 0.1
Generic5.PVS_NCCTT374_BT | 1 | -0.3 | 0.1
Generic5.PVUCLV22519 | 1 | -0.3 | 0.1
Generic5.PVUCLV22542 | 1 | -0.3 | 0.1
Generic5.PVUCLV24445 | 1 | -0.3 | 0.1
Generic5.PVUCLV24448 | 1 | -0.3 | 0.1
Generic5.PVUCLV24449 | 1 | -0.3 | 0.1
Generic5.PVUCLV29081 | 1 | -0.3 | 0.1
Generic5.PVUCLV30492 | 1 | -0.3 | 0.1
Generic5.PVUCLV31838 | 1 | -0.3 | 0.1
Generic5.PVUCLV35802 | 1 | -0.3 | 0.1
Generic5.PVUCLV40655 | 1 | -0.3 | 0.1
Generic5.PVUCLV40825 | 1 | -0.3 | 0.1
Generic5.PVUCLV41222 | 1 | -0.3 | 0.1
Generic5.PVUCLV44598 | 1 | -0.3 | 0.1
Generic5.PVUCLV46333 | 1 | -0.3 | 0.1
Generic5.PVUCLV49886 | 1 | -0.3 | 0.1
Generic5.PVUCLV50114 | 1 | -0.3 | 0.1
Generic5.PVUCLV51787 | 1 | -0.3 | 0.1
Generic5.PVS_DUMMY40198 | 1 | -0.8 | 0.4
Generic5.PVS_DUMMY40199 | 1 | -0.8 | 0.4
Generic5.PVS_DUMMY40200 | 1 | -0.8 | 0.4
Generic5.PVS_DUMMY40201 | 1 | -0.8 | 0.4
Generic5.PVS_DUMMY40202 | 1 | -0.8 | 0.4
Generic5.PVS_NCCTT6070_BT | 1 | -0.8 | 0.4
Generic5.PVUCLV24447 | 1 | -0.8 | 0.4
Generic5.PVUCLV28605 | 1 | -0.8 | 0.4
Generic5.PVUCLV37274 | 1 | -0.8 | 0.4
Generic5.PVUCLV39127 | 1 | -0.8 | 0.4
Generic5.PVUCLV53235 | 1 | -0.8 | 0.4
Generic5.PVS_DUMMY57047 | 1 | -0.9 | 0.3
Generic5.PVS_NCCTT10723_BT | 1 | -0.9 | 0.3
Generic5.PVUCLV46000 | 1 | -0.9 | 0.3
Generic5.PVS_DUMMY51537 | 1 | -0.4 | 0.1
Generic5.PVS_DUMMY51538 | 1 | -0.4 | 0.1
Generic5.PVS_DUMMY51539 | 1 | -0.4 | 0.1
Generic5.PVS_DUMMY51540 | 1 | -0.4 | 0.1
Generic5.PVS_DUMMY51541 | 1 | -0.4 | 0.1
Generic5.PVS_DUMMY51542 | 1 | -0.4 | 0.1
Generic5.PVS_DUMMY51543 | 1 | -0.4 | 0.1
Generic5.PVS_DUMMY51544 | 1 | -0.4 | 0.1
Generic5.PVS_DUMMY51545 | 1 | -0.4 | 0.1
Generic5.PVS_DUMMY51546 | 1 | -0.4 | 0.1
Generic5.PVS_DUMMY51547 | 1 | -0.4 | 0.1
Generic5.PVS_DUMMY51548 | 1 | -0.4 | 0.1
Generic5.PVS_NCCTT8674_BT | 1 | -0.4 | 0.1
Generic5.PVUCLV45619 | 1 | -0.4 | 0.1
Generic5.PVUCLV46068 | 1 | -0.4 | 0.1
Generic5.PVUCLV50678 | 1 | -0.4 | 0.1
Generic5.PVUCLV52434 | 1 | -0.4 | 0.1
Generic5.PVUCLV55042 | 1 | -0.4 | 0.1
Generic5.PVUCLV55455 | 1 | -0.4 | 0.1
Generic5.PVUCLV56788 | 1 | -0.4 | 0.1
Generic5.PVUCLV57951 | 1 | -0.4 | 0.1
Generic5.PVUCLV60333 | 1 | -0.4 | 0.1
Generic5.PVUCLV6088 | 1 | -0.4 | 0.1
Generic5.PVUCLV62775 | 1 | -0.4 | 0.1
Generic5.PVUCLV62815 | 1 | -0.4 | 0.1
Generic5.PVUCLV63134 | 1 | -0.4 | 0.1
Generic5.PVS_DUMMY51473 | 1 | -1.5 | 0.6
Generic5.PVS_DUMMY51474 | 1 | -1.5 | 0.6
Generic5.PVS_NCCTT8669_BT | 1 | -1.5 | 0.6
Generic5.PVUCLV6089 | 1 | -1.5 | 0.6
Generic5.PVUCLV61234 | 1 | -1.5 | 0.6
Generic5.PVS_DUMMY49480 | 1 | -0.3 | 0.1
Generic5.PVS_DUMMY49481 | 1 | -0.3 | 0.1
Generic5.PVS_DUMMY49482 | 1 | -0.3 | 0.1
Generic5.PVS_DUMMY49483 | 1 | -0.3 | 0.1
Generic5.PVS_DUMMY49484 | 1 | -0.3 | 0.1
Generic5.PVS_DUMMY49485 | 1 | -0.3 | 0.1
Generic5.PVS_DUMMY49486 | 1 | -0.3 | 0.1
Generic5.PVS_DUMMY49487 | 1 | -0.3 | 0.1
Generic5.PVS_DUMMY49488 | 1 | -0.3 | 0.1
Generic5.PVS_DUMMY49489 | 1 | -0.3 | 0.1
Generic5.PVS_DUMMY49490 | 1 | -0.3 | 0.1
Generic5.PVS_DUMMY49491 | 1 | -0.3 | 0.1
Generic5.PVS_DUMMY49492 | 1 | -0.3 | 0.1
Generic5.PVS_DUMMY49493 | 1 | -0.3 | 0.1
Generic5.PVS_DUMMY49494 | 1 | -0.3 | 0.1
Generic5.PVS_NCCTT7960_BT | 1 | -0.3 | 0.1
Generic5.PVUCLV44454 | 1 | -0.3 | 0.1
Generic5.PVUCLV46199 | 1 | -0.3 | 0.1
Generic5.PVUCLV47460 | 1 | -0.3 | 0.1
Generic5.PVUCLV47587 | 1 | -0.3 | 0.1
Generic5.PVUCLV47788 | 1 | -0.3 | 0.1
Generic5.PVUCLV52551 | 1 | -0.3 | 0.1
Generic5.PVUCLV53022 | 1 | -0.3 | 0.1
Generic5.PVUCLV56250 | 1 | -0.3 | 0.1
Generic5.PVUCLV56592 | 1 | -0.3 | 0.1
Generic5.PVUCLV58014 | 1 | -0.3 | 0.1
Generic5.PVUCLV58274 | 1 | -0.3 | 0.1
Generic5.PVUCLV59562 | 1 | -0.3 | 0.1
Generic5.PVUCLV6079 | 1 | -0.3 | 0.1
Generic5.PVUCLV60924 | 1 | -0.3 | 0.1
Generic5.PVUCLV6097 | 1 | -0.3 | 0.1
Generic5.PVUCLV6098 | 1 | -0.3 | 0.1
Generic5.PVS_DUMMY33693 | 1 | -0.8 | 0.3
Generic5.PVS_DUMMY33694 | 1 | -0.8 | 0.3
Generic5.PVS_DUMMY33695 | 1 | -0.8 | 0.3
Generic5.PVS_DUMMY33696 | 1 | -0.8 | 0.3
Generic5.PVS_DUMMY33697 | 1 | -0.8 | 0.3
Generic5.PVS_NCCTT4199_BT | 1 | -0.8 | 0.3
Generic5.PVUCLV29718 | 1 | -0.8 | 0.3
Generic5.PVUCLV38189 | 1 | -0.8 | 0.3
Generic5.PVUCLV40657 | 1 | -0.8 | 0.3
Generic5.PVUCLV41453 | 1 | -0.8 | 0.3
Generic5.PVUCLV50116 | 1 | -0.8 | 0.3
Generic5.PVS_DUMMY43899 | 1 | -0.4 | 0.2
Generic5.PVS_DUMMY43900 | 1 | -0.4 | 0.2
Generic5.PVS_NCCTT6817_BT | 1 | -0.4 | 0.2
Generic5.PVUCLV42054 | 1 | -0.4 | 0.2
Generic5.PVUCLV45483 | 1 | -0.4 | 0.2
Generic5.PVS_DUMMY22535 | 1 | -0.2 | 0.1
Generic5.PVS_DUMMY22536 | 1 | -0.2 | 0.1
Generic5.PVS_DUMMY22537 | 1 | -0.2 | 0.1
Generic5.PVS_DUMMY22538 | 1 | -0.2 | 0.1
Generic5.PVS_DUMMY22539 | 1 | -0.2 | 0.1
Generic5.PVS_DUMMY22540 | 1 | -0.2 | 0.1
Generic5.PVS_DUMMY22541 | 1 | -0.2 | 0.1
Generic5.PVS_DUMMY22542 | 1 | -0.2 | 0.1
Generic5.PVS_DUMMY22543 | 1 | -0.2 | 0.1
Generic5.PVS_DUMMY22544 | 1 | -0.2 | 0.1
Generic5.PVS_DUMMY22545 | 1 | -0.2 | 0.1
Generic5.PVS_DUMMY22546 | 1 | -0.2 | 0.1
Generic5.PVS_DUMMY22547 | 1 | -0.2 | 0.1
Generic5.PVS_DUMMY22548 | 1 | -0.2 | 0.1
Generic5.PVS_DUMMY22549 | 1 | -0.2 | 0.1
Generic5.PVS_DUMMY22550 | 1 | -0.2 | 0.1
Generic5.PVS_DUMMY22551 | 1 | -0.2 | 0.1
Generic5.PVS_DUMMY22552 | 1 | -0.2 | 0.1
Generic5.PVS_DUMMY22553 | 1 | -0.2 | 0.1
Generic5.PVS_NCCTT1982_BT | 1 | -0.2 | 0.1
Generic5.PVUCLV20834 | 1 | -0.2 | 0.1
Generic5.PVUCLV20836 | 1 | -0.2 | 0.1
Generic5.PVUCLV20839 | 1 | -0.2 | 0.1
Generic5.PVUCLV22520 | 1 | -0.2 | 0.1
Generic5.PVUCLV22544 | 1 | -0.2 | 0.1
Generic5.PVUCLV22546 | 1 | -0.2 | 0.1
Generic5.PVUCLV22547 | 1 | -0.2 | 0.1
Generic5.PVUCLV28441 | 1 | -0.2 | 0.1
Generic5.PVUCLV29951 | 1 | -0.2 | 0.1
Generic5.PVUCLV31442 | 1 | -0.2 | 0.1
Generic5.PVUCLV34087 | 1 | -0.2 | 0.1
Generic5.PVUCLV35214 | 1 | -0.2 | 0.1
Generic5.PVUCLV37509 | 1 | -0.2 | 0.1
Generic5.PVUCLV42513 | 1 | -0.2 | 0.1
Generic5.PVUCLV53079 | 1 | -0.2 | 0.1
Generic5.PVUCLV53300 | 1 | -0.2 | 0.1
Generic5.PVUCLV56005 | 1 | -0.2 | 0.1
Generic5.PVUCLV58429 | 1 | -0.2 | 0.1
Generic5.PVUCLV60982 | 1 | -0.2 | 0.1
Generic5.PVUCLV61296 | 1 | -0.2 | 0.1
Generic5.PVUCLV63630 | 1 | -0.2 | 0.1
Generic5.PVS_DUMMY28905 | 1 | -1 | 0.5
Generic5.PVS_DUMMY28906 | 1 | -1 | 0.5
Generic5.PVS_DUMMY28907 | 1 | -1 | 0.5
Generic5.PVS_DUMMY28908 | 1 | -1 | 0.5
Generic5.PVS_DUMMY28909 | 1 | -1 | 0.5
Generic5.PVS_DUMMY28910 | 1 | -1 | 0.5
Generic5.PVS_DUMMY28911 | 1 | -1 | 0.5
Generic5.PVS_DUMMY28912 | 1 | -1 | 0.5
Generic5.PVS_DUMMY28913 | 1 | -1 | 0.5
Generic5.PVS_DUMMY28914 | 1 | -1 | 0.5
Generic5.PVS_DUMMY28915 | 1 | -1 | 0.5
Generic5.PVS_DUMMY28916 | 1 | -1 | 0.5
Generic5.PVS_DUMMY28917 | 1 | -1 | 0.5
Generic5.PVS_NCCTT3355_BT | 1 | -1 | 0.5
Generic5.PVUCLV20833 | 1 | -1 | 0.5
Generic5.PVUCLV20835 | 1 | -1 | 0.5
Generic5.PVUCLV20838 | 1 | -1 | 0.5
Generic5.PVUCLV50745 | 1 | -1 | 0.5
Generic5.PVUCLV55519 | 1 | -1 | 0.5
Generic5.PVUCLV58271 | 1 | -1 | 0.5
Generic5.PVUCLV59021 | 1 | -1 | 0.5
Generic5.PVUCLV60648 | 1 | -1 | 0.5
Generic5.PVUCLV61339 | 1 | -1 | 0.5
Generic5.PVUCLV63445 | 1 | -1 | 0.5
Generic5.PVUCLV63972 | 1 | -1 | 0.5
Generic5.PVUCLV64226 | 1 | -1 | 0.5
Generic5.PVUCLV9230 | 1 | -1 | 0.5
Generic5.PVS_DUMMY28903 | 1 | -1.5 | 0.7
Generic5.PVS_DUMMY28904 | 1 | -1.5 | 0.7
Generic5.PVS_NCCTT3364_BT | 1 | -1.5 | 0.7
Generic5.PVUCLV20856 | 1 | -1.5 | 0.7
Generic5.PVUCLV60582 | 1 | -1.5 | 0.7
Generic5.PVS_DUMMY28858 | 1 | -1 | 0.5
Generic5.PVS_DUMMY28859 | 1 | -1 | 0.5
Generic5.PVS_NCCTT3350_BT | 1 | -1 | 0.5
Generic5.PVUCLV20845 | 1 | -1 | 0.5
Generic5.PVUCLV44451 | 1 | -1 | 0.5
Generic5.PVS_DUMMY58630 | 1 | -0.4 | 0.2
Generic5.PVS_DUMMY58631 | 1 | -0.4 | 0.2
Generic5.PVS_NCCTT11482_BT | 1 | -0.4 | 0.2
Generic5.PVUCLV54067 | 1 | -0.4 | 0.2
Generic5.PVUCLV63250 | 1 | -0.4 | 0.2
Generic5.PVS_DUMMY28948 | 1 | -0.4 | 0.2
Generic5.PVS_DUMMY28949 | 1 | -0.4 | 0.2
Generic5.PVS_DUMMY28950 | 1 | -0.4 | 0.2
Generic5.PVS_DUMMY28951 | 1 | -0.4 | 0.2
Generic5.PVS_DUMMY28952 | 1 | -0.4 | 0.2
Generic5.PVS_DUMMY28953 | 1 | -0.4 | 0.2
Generic5.PVS_DUMMY28954 | 1 | -0.4 | 0.2
Generic5.PVS_DUMMY28955 | 1 | -0.4 | 0.2
Generic5.PVS_DUMMY28956 | 1 | -0.4 | 0.2
Generic5.PVS_DUMMY28957 | 1 | -0.4 | 0.2
Generic5.PVS_NCCTT3353_BT | 1 | -0.4 | 0.2
Generic5.PVUCLV20830 | 1 | -0.4 | 0.2
Generic5.PVUCLV20837 | 1 | -0.4 | 0.2
Generic5.PVUCLV20849 | 1 | -0.4 | 0.2
Generic5.PVUCLV20853 | 1 | -0.4 | 0.2
Generic5.PVUCLV44198 | 1 | -0.4 | 0.2
Generic5.PVUCLV44515 | 1 | -0.4 | 0.2
Generic5.PVUCLV55324 | 1 | -0.4 | 0.2
Generic5.PVUCLV57771 | 1 | -0.4 | 0.2
Generic5.PVUCLV60396 | 1 | -0.4 | 0.2
Generic5.PVUCLV62649 | 1 | -0.4 | 0.2
Generic5.PVUCLV63313 | 1 | -0.4 | 0.2
Generic5.PVS_DUMMY18043 | 1 | -0.2 | 0.1
Generic5.PVS_DUMMY18044 | 1 | -0.2 | 0.1
Generic5.PVS_DUMMY18045 | 1 | -0.2 | 0.1
Generic5.PVS_DUMMY18046 | 1 | -0.2 | 0.1
Generic5.PVS_DUMMY18047 | 1 | -0.2 | 0.1
Generic5.PVS_DUMMY18048 | 1 | -0.2 | 0.1
Generic5.PVS_DUMMY18049 | 1 | -0.2 | 0.1
Generic5.PVS_DUMMY18050 | 1 | -0.2 | 0.1
Generic5.PVS_DUMMY18051 | 1 | -0.2 | 0.1
Generic5.PVS_DUMMY18052 | 1 | -0.2 | 0.1
Generic5.PVS_DUMMY18053 | 1 | -0.2 | 0.1
Generic5.PVS_DUMMY18054 | 1 | -0.2 | 0.1
Generic5.PVS_DUMMY18055 | 1 | -0.2 | 0.1
Generic5.PVS_DUMMY18056 | 1 | -0.2 | 0.1
Generic5.PVS_DUMMY18057 | 1 | -0.2 | 0.1
Generic5.PVS_DUMMY18058 | 1 | -0.2 | 0.1
Generic5.PVS_DUMMY18059 | 1 | -0.2 | 0.1
Generic5.PVS_DUMMY18060 | 1 | -0.2 | 0.1
Generic5.PVS_NCCTT2078_BT | 1 | -0.2 | 0.1
Generic5.PVUCLV20818 | 1 | -0.2 | 0.1
Generic5.PVUCLV20819 | 1 | -0.2 | 0.1
Generic5.PVUCLV20820 | 1 | -0.2 | 0.1
Generic5.PVUCLV20826 | 1 | -0.2 | 0.1
Generic5.PVUCLV20827 | 1 | -0.2 | 0.1
Generic5.PVUCLV42577 | 1 | -0.2 | 0.1
Generic5.PVUCLV45997 | 1 | -0.2 | 0.1
Generic5.PVUCLV46064 | 1 | -0.2 | 0.1
Generic5.PVUCLV47265 | 1 | -0.2 | 0.1
Generic5.PVUCLV50859 | 1 | -0.2 | 0.1
Generic5.PVUCLV54464 | 1 | -0.2 | 0.1
Generic5.PVUCLV56549 | 1 | -0.2 | 0.1
Generic5.PVUCLV56975 | 1 | -0.2 | 0.1
Generic5.PVUCLV59490 | 1 | -0.2 | 0.1
Generic5.PVUCLV59559 | 1 | -0.2 | 0.1
Generic5.PVUCLV59977 | 1 | -0.2 | 0.1
Generic5.PVUCLV60209 | 1 | -0.2 | 0.1
Generic5.PVUCLV60331 | 1 | -0.2 | 0.1
Generic5.PVUCLV62770 | 1 | -0.2 | 0.1
Generic5.PVS_DUMMY28765 | 1 | -0.7 | 0.3
Generic5.PVS_DUMMY28766 | 1 | -0.7 | 0.3
Generic5.PVS_DUMMY28767 | 1 | -0.7 | 0.3
Generic5.PVS_DUMMY28768 | 1 | -0.7 | 0.3
Generic5.PVS_DUMMY28769 | 1 | -0.7 | 0.3
Generic5.PVS_NCCTT3329_BT | 1 | -0.7 | 0.3
Generic5.PVUCLV20825 | 1 | -0.7 | 0.3
Generic5.PVUCLV20829 | 1 | -0.7 | 0.3
Generic5.PVUCLV48935 | 1 | -0.7 | 0.3
Generic5.PVUCLV52363 | 1 | -0.7 | 0.3
Generic5.PVUCLV53141 | 1 | -0.7 | 0.3
Generic5.PVUCLV62292 | 1 | -0.7 | 0.3
Generic5.PVS_DUMMY57146 | 1 | -0.9 | 0.3
Generic5.PVS_NCCTT10779_BT | 1 | -0.9 | 0.3
Generic5.PVUCLV45927 | 1 | -0.9 | 0.3
Generic5.PVS_DUMMY28920 | 1 | -5.3 | 2.4
Generic5.PVS_NCCTT3362_BT | 1 | -7.9 | 3.6
Generic5.PVUCLV20828 | 1 | -7.9 | 3.6
Generic5.PVS_DUMMY33495 | 1 | -5.3 | 2.6
Generic5.PVS_NCCTT3983_BT | 1 | -7.9 | 3.9
Generic5.PVUCLV22550 | 1 | -7.9 | 3.9
Generic5.PVS_DUMMY33379 | 1 | -1.4 | 0.6
Generic5.PVS_NCCTT3976_BT | 1 | -1.4 | 0.6
Generic5.PVUCLV22534 | 1 | -1.4 | 0.6
Generic5.PVS_DUMMY31967 | 1 | -0.4 | 0.1
Generic5.PVS_DUMMY31968 | 1 | -0.4 | 0.1
Generic5.PVS_DUMMY31969 | 1 | -0.4 | 0.1
Generic5.PVS_DUMMY31970 | 1 | -0.4 | 0.1
Generic5.PVS_DUMMY31971 | 1 | -0.4 | 0.1
Generic5.PVS_DUMMY31972 | 1 | -0.4 | 0.1
Generic5.PVS_DUMMY31973 | 1 | -0.4 | 0.1
Generic5.PVS_DUMMY31974 | 1 | -0.4 | 0.1
Generic5.PVS_DUMMY31975 | 1 | -0.4 | 0.1
Generic5.PVS_DUMMY31976 | 1 | -0.4 | 0.1
Generic5.PVS_DUMMY31977 | 1 | -0.4 | 0.1
Generic5.PVS_DUMMY31978 | 1 | -0.4 | 0.1
Generic5.PVS_NCCTT3931_BT | 1 | -0.4 | 0.1
Generic5.PVUCLV22693 | 1 | -0.4 | 0.1
Generic5.PVUCLV22699 | 1 | -0.4 | 0.1
Generic5.PVUCLV22714 | 1 | -0.4 | 0.1
Generic5.PVUCLV22716 | 1 | -0.4 | 0.1
Generic5.PVUCLV22718 | 1 | -0.4 | 0.1
Generic5.PVUCLV30186 | 1 | -0.4 | 0.1
Generic5.PVUCLV35426 | 1 | -0.4 | 0.1
Generic5.PVUCLV37299 | 1 | -0.4 | 0.1
Generic5.PVUCLV43340 | 1 | -0.4 | 0.1
Generic5.PVUCLV50535 | 1 | -0.4 | 0.1
Generic5.PVUCLV52044 | 1 | -0.4 | 0.1
Generic5.PVUCLV53709 | 1 | -0.4 | 0.1
Generic5.PVS_DUMMY23074 | 1 | -0.3 | 0.1
Generic5.PVS_DUMMY23075 | 1 | -0.3 | 0.1
Generic5.PVS_DUMMY23076 | 1 | -0.3 | 0.1
Generic5.PVS_DUMMY23077 | 1 | -0.3 | 0.1
Generic5.PVS_DUMMY23078 | 1 | -0.3 | 0.1
Generic5.PVS_DUMMY23079 | 1 | -0.3 | 0.1
Generic5.PVS_DUMMY23080 | 1 | -0.3 | 0.1
Generic5.PVS_DUMMY23081 | 1 | -0.3 | 0.1
Generic5.PVS_DUMMY23082 | 1 | -0.3 | 0.1
Generic5.PVS_DUMMY23083 | 1 | -0.3 | 0.1
Generic5.PVS_DUMMY23084 | 1 | -0.3 | 0.1
Generic5.PVS_DUMMY23085 | 1 | -0.3 | 0.1
Generic5.PVS_DUMMY23086 | 1 | -0.3 | 0.1
Generic5.PVS_DUMMY23087 | 1 | -0.3 | 0.1
Generic5.PVS_DUMMY23088 | 1 | -0.3 | 0.1
Generic5.PVS_DUMMY23089 | 1 | -0.3 | 0.1
Generic5.PVS_DUMMY23090 | 1 | -0.3 | 0.1
Generic5.PVS_DUMMY23091 | 1 | -0.3 | 0.1
Generic5.PVS_NCCTT2275_BT | 1 | -0.3 | 0.1
Generic5.PVUCLV22688 | 1 | -0.3 | 0.1
Generic5.PVUCLV22698 | 1 | -0.3 | 0.1
Generic5.PVUCLV22710 | 1 | -0.3 | 0.1
Generic5.PVUCLV22712 | 1 | -0.3 | 0.1
Generic5.PVUCLV29578 | 1 | -0.3 | 0.1
Generic5.PVUCLV29797 | 1 | -0.3 | 0.1
Generic5.PVUCLV30563 | 1 | -0.3 | 0.1
Generic5.PVUCLV31663 | 1 | -0.3 | 0.1
Generic5.PVUCLV32064 | 1 | -0.3 | 0.1
Generic5.PVUCLV33180 | 1 | -0.3 | 0.1
Generic5.PVUCLV33563 | 1 | -0.3 | 0.1
Generic5.PVUCLV34156 | 1 | -0.3 | 0.1
Generic5.PVUCLV38994 | 1 | -0.3 | 0.1
Generic5.PVUCLV40490 | 1 | -0.3 | 0.1
Generic5.PVUCLV41831 | 1 | -0.3 | 0.1
Generic5.PVUCLV43159 | 1 | -0.3 | 0.1
Generic5.PVUCLV51860 | 1 | -0.3 | 0.1
Generic5.PVUCLV52274 | 1 | -0.3 | 0.1
Generic5.PVS_DUMMY6360 | 1 | -0.4 | 0.1
Generic5.PVS_DUMMY6361 | 1 | -0.4 | 0.1
Generic5.PVS_DUMMY6362 | 1 | -0.4 | 0.1
Generic5.PVS_DUMMY6363 | 1 | -0.4 | 0.1
Generic5.PVS_DUMMY6364 | 1 | -0.4 | 0.1
Generic5.PVS_DUMMY6365 | 1 | -0.4 | 0.1
Generic5.PVS_DUMMY6366 | 1 | -0.4 | 0.1
Generic5.PVS_DUMMY6367 | 1 | -0.4 | 0.1
Generic5.PVS_DUMMY6368 | 1 | -0.4 | 0.1
Generic5.PVS_DUMMY6369 | 1 | -0.4 | 0.1
Generic5.PVS_DUMMY6370 | 1 | -0.4 | 0.1
Generic5.PVS_DUMMY6371 | 1 | -0.4 | 0.1
Generic5.PVS_DUMMY6372 | 1 | -0.4 | 0.1
Generic5.PVS_NCCTT276_BT | 1 | -0.4 | 0.1
Generic5.PVUCLV20822 | 1 | -0.4 | 0.1
Generic5.PVUCLV22690 | 1 | -0.4 | 0.1
Generic5.PVUCLV22700 | 1 | -0.4 | 0.1
Generic5.PVUCLV22701 | 1 | -0.4 | 0.1
Generic5.PVUCLV22707 | 1 | -0.4 | 0.1
Generic5.PVUCLV28828 | 1 | -0.4 | 0.1
Generic5.PVUCLV30740 | 1 | -0.4 | 0.1
Generic5.PVUCLV52939 | 1 | -0.4 | 0.1
Generic5.PVUCLV54012 | 1 | -0.4 | 0.1
Generic5.PVUCLV54527 | 1 | -0.4 | 0.1
Generic5.PVUCLV55941 | 1 | -0.4 | 0.1
Generic5.PVUCLV61773 | 1 | -0.4 | 0.1
Generic5.PVUCLV62947 | 1 | -0.4 | 0.1
Generic5.PVS_DUMMY42785 | 1 | -0.9 | 0.4
Generic5.PVS_NCCTT6667_BT | 1 | -0.9 | 0.4
Generic5.PVUCLV42453 | 1 | -0.9 | 0.4
Generic5.PVS_DUMMY28699 | 1 | -0.2 | 0.1
Generic5.PVS_DUMMY28700 | 1 | -0.2 | 0.1
Generic5.PVS_DUMMY28701 | 1 | -0.2 | 0.1
Generic5.PVS_DUMMY28702 | 1 | -0.2 | 0.1
Generic5.PVS_DUMMY28703 | 1 | -0.2 | 0.1
Generic5.PVS_DUMMY28704 | 1 | -0.2 | 0.1
Generic5.PVS_DUMMY28705 | 1 | -0.2 | 0.1
Generic5.PVS_DUMMY28706 | 1 | -0.2 | 0.1
Generic5.PVS_DUMMY28707 | 1 | -0.2 | 0.1
Generic5.PVS_DUMMY28708 | 1 | -0.2 | 0.1
Generic5.PVS_DUMMY28709 | 1 | -0.2 | 0.1
Generic5.PVS_DUMMY28710 | 1 | -0.2 | 0.1
Generic5.PVS_DUMMY28711 | 1 | -0.2 | 0.1
Generic5.PVS_DUMMY28712 | 1 | -0.2 | 0.1
Generic5.PVS_DUMMY28713 | 1 | -0.2 | 0.1
Generic5.PVS_DUMMY28714 | 1 | -0.2 | 0.1
Generic5.PVS_DUMMY28715 | 1 | -0.2 | 0.1
Generic5.PVS_DUMMY28716 | 1 | -0.2 | 0.1
Generic5.PVS_DUMMY28717 | 1 | -0.2 | 0.1
Generic5.PVS_DUMMY28718 | 1 | -0.2 | 0.1
Generic5.PVS_NCCTT3345_BT | 1 | -0.2 | 0.1
Generic5.PVUCLV20811 | 1 | -0.2 | 0.1
Generic5.PVUCLV20815 | 1 | -0.2 | 0.1
Generic5.PVUCLV20823 | 1 | -0.2 | 0.1
Generic5.PVUCLV20824 | 1 | -0.2 | 0.1
Generic5.PVUCLV22695 | 1 | -0.2 | 0.1
Generic5.PVUCLV22729 | 1 | -0.2 | 0.1
Generic5.PVUCLV22730 | 1 | -0.2 | 0.1
Generic5.PVUCLV42373 | 1 | -0.2 | 0.1
Generic5.PVUCLV44334 | 1 | -0.2 | 0.1
Generic5.PVUCLV45615 | 1 | -0.2 | 0.1
Generic5.PVUCLV49448 | 1 | -0.2 | 0.1
Generic5.PVUCLV49701 | 1 | -0.2 | 0.1
Generic5.PVUCLV49888 | 1 | -0.2 | 0.1
Generic5.PVUCLV50992 | 1 | -0.2 | 0.1
Generic5.PVUCLV51130 | 1 | -0.2 | 0.1
Generic5.PVUCLV52497 | 1 | -0.2 | 0.1
Generic5.PVUCLV54192 | 1 | -0.2 | 0.1
Generic5.PVUCLV54838 | 1 | -0.2 | 0.1
Generic5.PVUCLV56314 | 1 | -0.2 | 0.1
Generic5.PVUCLV59795 | 1 | -0.2 | 0.1
Generic5.PVS_DUMMY28719 | 1 | -0.2 | 0.1
Generic5.PVS_DUMMY28720 | 1 | -0.2 | 0.1
Generic5.PVS_DUMMY28721 | 1 | -0.2 | 0.1
Generic5.PVS_DUMMY28722 | 1 | -0.2 | 0.1
Generic5.PVS_DUMMY28723 | 1 | -0.2 | 0.1
Generic5.PVS_DUMMY28724 | 1 | -0.2 | 0.1
Generic5.PVS_DUMMY28725 | 1 | -0.2 | 0.1
Generic5.PVS_DUMMY28726 | 1 | -0.2 | 0.1
Generic5.PVS_DUMMY28727 | 1 | -0.2 | 0.1
Generic5.PVS_DUMMY28728 | 1 | -0.2 | 0.1
Generic5.PVS_DUMMY28729 | 1 | -0.2 | 0.1
Generic5.PVS_DUMMY28730 | 1 | -0.2 | 0.1
Generic5.PVS_DUMMY28731 | 1 | -0.2 | 0.1
Generic5.PVS_DUMMY28732 | 1 | -0.2 | 0.1
Generic5.PVS_DUMMY28733 | 1 | -0.2 | 0.1
Generic5.PVS_DUMMY28734 | 1 | -0.2 | 0.1
Generic5.PVS_DUMMY28735 | 1 | -0.2 | 0.1
Generic5.PVS_DUMMY28736 | 1 | -0.2 | 0.1
Generic5.PVS_DUMMY28737 | 1 | -0.2 | 0.1
Generic5.PVS_NCCTT3325_BT | 1 | -0.2 | 0.1
Generic5.PVUCLV20809 | 1 | -0.2 | 0.1
Generic5.PVUCLV20812 | 1 | -0.2 | 0.1
Generic5.PVUCLV22727 | 1 | -0.2 | 0.1
Generic5.PVUCLV22732 | 1 | -0.2 | 0.1
Generic5.PVUCLV42247 | 1 | -0.2 | 0.1
Generic5.PVUCLV47386 | 1 | -0.2 | 0.1
Generic5.PVUCLV47456 | 1 | -0.2 | 0.1
Generic5.PVUCLV47583 | 1 | -0.2 | 0.1
Generic5.PVUCLV48873 | 1 | -0.2 | 0.1
Generic5.PVUCLV51325 | 1 | -0.2 | 0.1
Generic5.PVUCLV52811 | 1 | -0.2 | 0.1
Generic5.PVUCLV53882 | 1 | -0.2 | 0.1
Generic5.PVUCLV55038 | 1 | -0.2 | 0.1
Generic5.PVUCLV57532 | 1 | -0.2 | 0.1
Generic5.PVUCLV58672 | 1 | -0.2 | 0.1
Generic5.PVUCLV59088 | 1 | -0.2 | 0.1
Generic5.PVUCLV60744 | 1 | -0.2 | 0.1
Generic5.PVUCLV61049 | 1 | -0.2 | 0.1
Generic5.PVUCLV62407 | 1 | -0.2 | 0.1
Generic5.PVS_DUMMY59396 | 1 | -0.4 | 0.2
Generic5.PVS_NCCTT12227_BT | 1 | -0.4 | 0.2
Generic5.PVUCLV59334 | 1 | -0.4 | 0.2
Generic5.PVS_DUMMY27975 | 1 | -0.2 | 0.1
Generic5.PVS_DUMMY27976 | 1 | -0.2 | 0.1
Generic5.PVS_DUMMY27977 | 1 | -0.2 | 0.1
Generic5.PVS_DUMMY27978 | 1 | -0.2 | 0.1
Generic5.PVS_DUMMY27979 | 1 | -0.2 | 0.1
Generic5.PVS_DUMMY27980 | 1 | -0.2 | 0.1
Generic5.PVS_DUMMY27981 | 1 | -0.2 | 0.1
Generic5.PVS_DUMMY27982 | 1 | -0.2 | 0.1
Generic5.PVS_DUMMY27983 | 1 | -0.2 | 0.1
Generic5.PVS_DUMMY27984 | 1 | -0.2 | 0.1
Generic5.PVS_DUMMY27985 | 1 | -0.2 | 0.1
Generic5.PVS_DUMMY27986 | 1 | -0.2 | 0.1
Generic5.PVS_DUMMY27987 | 1 | -0.2 | 0.1
Generic5.PVS_DUMMY27988 | 1 | -0.2 | 0.1
Generic5.PVS_DUMMY27989 | 1 | -0.2 | 0.1
Generic5.PVS_DUMMY27990 | 1 | -0.2 | 0.1
Generic5.PVS_DUMMY27991 | 1 | -0.2 | 0.1
Generic5.PVS_DUMMY27992 | 1 | -0.2 | 0.1
Generic5.PVS_DUMMY27993 | 1 | -0.2 | 0.1
Generic5.PVS_DUMMY27994 | 1 | -0.2 | 0.1
Generic5.PVS_DUMMY27995 | 1 | -0.2 | 0.1
Generic5.PVS_DUMMY27996 | 1 | -0.2 | 0.1
Generic5.PVS_DUMMY27997 | 1 | -0.2 | 0.1
Generic5.PVS_NCCTT849_BT | 1 | -0.2 | 0.1
Generic5.PVUCLV22723 | 1 | -0.2 | 0.1
Generic5.PVUCLV22725 | 1 | -0.2 | 0.1
Generic5.PVUCLV22726 | 1 | -0.2 | 0.1
Generic5.PVUCLV22728 | 1 | -0.2 | 0.1
Generic5.PVUCLV22731 | 1 | -0.2 | 0.1
Generic5.PVUCLV26017 | 1 | -0.2 | 0.1
Generic5.PVUCLV26019 | 1 | -0.2 | 0.1
Generic5.PVUCLV51192 | 1 | -0.2 | 0.1
Generic5.PVUCLV51256 | 1 | -0.2 | 0.1
Generic5.PVUCLV52430 | 1 | -0.2 | 0.1
Generic5.PVUCLV55219 | 1 | -0.2 | 0.1
Generic5.PVUCLV55452 | 1 | -0.2 | 0.1
Generic5.PVUCLV56654 | 1 | -0.2 | 0.1
Generic5.PVUCLV57279 | 1 | -0.2 | 0.1
Generic5.PVUCLV57895 | 1 | -0.2 | 0.1
Generic5.PVUCLV58604 | 1 | -0.2 | 0.1
Generic5.PVUCLV58909 | 1 | -0.2 | 0.1
Generic5.PVUCLV61460 | 1 | -0.2 | 0.1
Generic5.PVUCLV61582 | 1 | -0.2 | 0.1
Generic5.PVUCLV62356 | 1 | -0.2 | 0.1
Generic5.PVUCLV62877 | 1 | -0.2 | 0.1
Generic5.PVUCLV63131 | 1 | -0.2 | 0.1
Generic5.PVUCLV63801 | 1 | -0.2 | 0.1
Generic5.PVS_DUMMY28686 | 1 | -0.4 | 0.2
Generic5.PVS_DUMMY28687 | 1 | -0.4 | 0.2
Generic5.PVS_DUMMY28688 | 1 | -0.4 | 0.2
Generic5.PVS_DUMMY28689 | 1 | -0.4 | 0.2
Generic5.PVS_DUMMY28690 | 1 | -0.4 | 0.2
Generic5.PVS_DUMMY28691 | 1 | -0.4 | 0.2
Generic5.PVS_DUMMY28692 | 1 | -0.4 | 0.2
Generic5.PVS_DUMMY28693 | 1 | -0.4 | 0.2
Generic5.PVS_DUMMY28694 | 1 | -0.4 | 0.2
Generic5.PVS_DUMMY28695 | 1 | -0.4 | 0.2
Generic5.PVS_DUMMY28696 | 1 | -0.4 | 0.2
Generic5.PVS_NCCTT3340_BT | 1 | -0.4 | 0.2
Generic5.PVUCLV20810 | 1 | -0.4 | 0.2
Generic5.PVUCLV20813 | 1 | -0.4 | 0.2
Generic5.PVUCLV45864 | 1 | -0.4 | 0.2
Generic5.PVUCLV51392 | 1 | -0.4 | 0.2
Generic5.PVUCLV54709 | 1 | -0.4 | 0.2
Generic5.PVUCLV54971 | 1 | -0.4 | 0.2
Generic5.PVUCLV56377 | 1 | -0.4 | 0.2
Generic5.PVUCLV58214 | 1 | -0.4 | 0.2
Generic5.PVUCLV58493 | 1 | -0.4 | 0.2
Generic5.PVUCLV59848 | 1 | -0.4 | 0.2
Generic5.PVUCLV63376 | 1 | -0.4 | 0.2
Generic5.PVS_DUMMY56629 | 1 | -0.2 | 0.1
Generic5.PVS_NCCTT10659_BT | 1 | -0.2 | 0.1
Generic5.PVUCLV47332 | 1 | -0.2 | 0.1
Generic5.PVS_DUMMY28840 | 1 | -0.3 | 0.1
Generic5.PVS_DUMMY28841 | 1 | -0.3 | 0.1
Generic5.PVS_DUMMY28842 | 1 | -0.3 | 0.1
Generic5.PVS_DUMMY28843 | 1 | -0.3 | 0.1
Generic5.PVS_DUMMY28844 | 1 | -0.3 | 0.1
Generic5.PVS_DUMMY28845 | 1 | -0.3 | 0.1
Generic5.PVS_DUMMY28846 | 1 | -0.3 | 0.1
Generic5.PVS_DUMMY28847 | 1 | -0.3 | 0.1
Generic5.PVS_DUMMY28848 | 1 | -0.3 | 0.1
Generic5.PVS_DUMMY28849 | 1 | -0.3 | 0.1
Generic5.PVS_DUMMY28850 | 1 | -0.3 | 0.1
Generic5.PVS_DUMMY28851 | 1 | -0.3 | 0.1
Generic5.PVS_DUMMY28852 | 1 | -0.3 | 0.1
Generic5.PVS_DUMMY28853 | 1 | -0.3 | 0.1
Generic5.PVS_DUMMY28854 | 1 | -0.3 | 0.1
Generic5.PVS_DUMMY28855 | 1 | -0.3 | 0.1
Generic5.PVS_DUMMY28856 | 1 | -0.3 | 0.1
Generic5.PVS_DUMMY28857 | 1 | -0.3 | 0.1
Generic5.PVS_NCCTT3349_BT | 1 | -0.3 | 0.1
Generic5.PVUCLV20814 | 1 | -0.3 | 0.1
Generic5.PVUCLV45489 | 1 | -0.3 | 0.1
Generic5.PVUCLV46128 | 1 | -0.3 | 0.1
Generic5.PVUCLV47336 | 1 | -0.3 | 0.1
Generic5.PVUCLV47720 | 1 | -0.3 | 0.1
Generic5.PVUCLV49003 | 1 | -0.3 | 0.1
Generic5.PVUCLV51198 | 1 | -0.3 | 0.1
Generic5.PVUCLV52872 | 1 | -0.3 | 0.1
Generic5.PVUCLV55224 | 1 | -0.3 | 0.1
Generic5.PVUCLV58779 | 1 | -0.3 | 0.1
Generic5.PVUCLV59154 | 1 | -0.3 | 0.1
Generic5.PVUCLV60925 | 1 | -0.3 | 0.1
Generic5.PVUCLV6100 | 1 | -0.3 | 0.1
Generic5.PVUCLV6101 | 1 | -0.3 | 0.1
Generic5.PVUCLV6104 | 1 | -0.3 | 0.1
Generic5.PVUCLV61301 | 1 | -0.3 | 0.1
Generic5.PVUCLV61536 | 1 | -0.3 | 0.1
Generic5.PVUCLV64037 | 1 | -0.3 | 0.1
Generic5.PVS_DUMMY2806 | 1 | -0.4 | 0.2
Generic5.PVS_DUMMY2807 | 1 | -0.4 | 0.2
Generic5.PVS_DUMMY2808 | 1 | -0.4 | 0.2
Generic5.PVS_DUMMY2809 | 1 | -0.4 | 0.2
Generic5.PVS_DUMMY2810 | 1 | -0.4 | 0.2
Generic5.PVS_DUMMY2811 | 1 | -0.4 | 0.2
Generic5.PVS_DUMMY2812 | 1 | -0.4 | 0.2
Generic5.PVS_DUMMY2813 | 1 | -0.4 | 0.2
Generic5.PVS_DUMMY2814 | 1 | -0.4 | 0.2
Generic5.PVS_DUMMY2815 | 1 | -0.4 | 0.2
Generic5.PVS_DUMMY2816 | 1 | -0.4 | 0.2
Generic5.PVS_NCCTT636_BT | 1 | -0.4 | 0.2
Generic5.PVUCLV30839 | 1 | -0.4 | 0.2
Generic5.PVUCLV32096 | 1 | -0.4 | 0.2
Generic5.PVUCLV33207 | 1 | -0.4 | 0.2
Generic5.PVUCLV51744 | 1 | -0.4 | 0.2
Generic5.PVUCLV58151 | 1 | -0.4 | 0.2
Generic5.PVUCLV63735 | 1 | -0.4 | 0.2
Generic5.PVUCLV8062 | 1 | -0.4 | 0.2
Generic5.PVUCLV8063 | 1 | -0.4 | 0.2
Generic5.PVUCLV8070 | 1 | -0.4 | 0.2
Generic5.PVUCLV8073 | 1 | -0.4 | 0.2
Generic5.PVUCLV8074 | 1 | -0.4 | 0.2
Generic5.PVS_DUMMY55670 | 1 | -0.5 | 0.2
Generic5.PVS_DUMMY55671 | 1 | -0.5 | 0.2
Generic5.PVS_NCCTT10193_BT | 1 | -0.5 | 0.2
Generic5.PVUCLV45394 | 1 | -0.5 | 0.2
Generic5.PVUCLV48771 | 1 | -0.5 | 0.2
Generic5.PVS_DUMMY5757 | 1 | -0.2 | 0.1
Generic5.PVS_DUMMY5758 | 1 | -0.2 | 0.1
Generic5.PVS_DUMMY5759 | 1 | -0.2 | 0.1
Generic5.PVS_DUMMY5760 | 1 | -0.2 | 0.1
Generic5.PVS_DUMMY5761 | 1 | -0.2 | 0.1
Generic5.PVS_DUMMY5762 | 1 | -0.2 | 0.1
Generic5.PVS_DUMMY5763 | 1 | -0.2 | 0.1
Generic5.PVS_DUMMY5764 | 1 | -0.2 | 0.1
Generic5.PVS_DUMMY5765 | 1 | -0.2 | 0.1
Generic5.PVS_DUMMY5766 | 1 | -0.2 | 0.1
Generic5.PVS_DUMMY5767 | 1 | -0.2 | 0.1
Generic5.PVS_DUMMY5768 | 1 | -0.2 | 0.1
Generic5.PVS_DUMMY5769 | 1 | -0.2 | 0.1
Generic5.PVS_DUMMY5770 | 1 | -0.2 | 0.1
Generic5.PVS_DUMMY5771 | 1 | -0.2 | 0.1
Generic5.PVS_DUMMY5772 | 1 | -0.2 | 0.1
Generic5.PVS_DUMMY5773 | 1 | -0.2 | 0.1
Generic5.PVS_DUMMY5774 | 1 | -0.2 | 0.1
Generic5.PVS_DUMMY5775 | 1 | -0.2 | 0.1
Generic5.PVS_DUMMY5776 | 1 | -0.2 | 0.1
Generic5.PVS_DUMMY5777 | 1 | -0.2 | 0.1
Generic5.PVS_NCCTT330_BT | 1 | -0.2 | 0.1
Generic5.PVUCLV30418 | 1 | -0.2 | 0.1
Generic5.PVUCLV30455 | 1 | -0.2 | 0.1
Generic5.PVUCLV31331 | 1 | -0.2 | 0.1
Generic5.PVUCLV33459 | 1 | -0.2 | 0.1
Generic5.PVUCLV33650 | 1 | -0.2 | 0.1
Generic5.PVUCLV34786 | 1 | -0.2 | 0.1
Generic5.PVUCLV35114 | 1 | -0.2 | 0.1
Generic5.PVUCLV37532 | 1 | -0.2 | 0.1
Generic5.PVUCLV39761 | 1 | -0.2 | 0.1
Generic5.PVUCLV40285 | 1 | -0.2 | 0.1
Generic5.PVUCLV41035 | 1 | -0.2 | 0.1
Generic5.PVUCLV41579 | 1 | -0.2 | 0.1
Generic5.PVUCLV46724 | 1 | -0.2 | 0.1
Generic5.PVUCLV52169 | 1 | -0.2 | 0.1
Generic5.PVUCLV8069 | 1 | -0.2 | 0.1
Generic5.PVUCLV8078 | 1 | -0.2 | 0.1
Generic5.PVUCLV8080 | 1 | -0.2 | 0.1
Generic5.PVUCLV8082 | 1 | -0.2 | 0.1
Generic5.PVUCLV8083 | 1 | -0.2 | 0.1
Generic5.PVUCLV8084 | 1 | -0.2 | 0.1
Generic5.PVUCLV8087 | 1 | -0.2 | 0.1
Generic5.PVS_DUMMY59654 | 1 | -0.6 | 0.3
Generic5.PVS_DUMMY59655 | 1 | -0.6 | 0.3
Generic5.PVS_NCCTT12327_BT | 1 | -0.6 | 0.3
Generic5.PVUCLV60216 | 1 | -0.6 | 0.3
Generic5.PVUCLV62777 | 1 | -0.6 | 0.3
Generic5.PVS_DUMMY57209 | 1 | -1.3 | 0.6
Generic5.PVS_DUMMY57210 | 1 | -1.3 | 0.6
Generic5.PVS_DUMMY57211 | 1 | -1.3 | 0.6
Generic5.PVS_NCCTT10803_BT | 1 | -1.3 | 0.6
Generic5.PVUCLV46134 | 1 | -1.3 | 0.6
Generic5.PVUCLV56909 | 1 | -1.3 | 0.6
Generic5.PVUCLV57602 | 1 | -1.3 | 0.6
Generic5.PVS_DUMMY58577 | 1 | -1.4 | 0.6
Generic5.PVS_NCCTT11649_BT | 1 | -1.4 | 0.6
Generic5.PVUCLV55567 | 1 | -1.4 | 0.6
Generic5.PVS_DUMMY23648 | 1 | -0.2 | 0.1
Generic5.PVS_DUMMY23649 | 1 | -0.2 | 0.1
Generic5.PVS_DUMMY23650 | 1 | -0.2 | 0.1
Generic5.PVS_DUMMY23651 | 1 | -0.2 | 0.1
Generic5.PVS_DUMMY23652 | 1 | -0.2 | 0.1
Generic5.PVS_DUMMY23653 | 1 | -0.2 | 0.1
Generic5.PVS_DUMMY23654 | 1 | -0.2 | 0.1
Generic5.PVS_DUMMY23655 | 1 | -0.2 | 0.1
Generic5.PVS_DUMMY23656 | 1 | -0.2 | 0.1
Generic5.PVS_DUMMY23657 | 1 | -0.2 | 0.1
Generic5.PVS_DUMMY23658 | 1 | -0.2 | 0.1
Generic5.PVS_DUMMY23659 | 1 | -0.2 | 0.1
Generic5.PVS_DUMMY23660 | 1 | -0.2 | 0.1
Generic5.PVS_DUMMY23661 | 1 | -0.2 | 0.1
Generic5.PVS_DUMMY23662 | 1 | -0.2 | 0.1
Generic5.PVS_DUMMY23663 | 1 | -0.2 | 0.1
Generic5.PVS_DUMMY23664 | 1 | -0.2 | 0.1
Generic5.PVS_DUMMY23665 | 1 | -0.2 | 0.1
Generic5.PVS_DUMMY23666 | 1 | -0.2 | 0.1
Generic5.PVS_DUMMY23667 | 1 | -0.2 | 0.1
Generic5.PVS_NCCTT2337_BT | 1 | -0.2 | 0.1
Generic5.PVUCLV33587 | 1 | -0.2 | 0.1
Generic5.PVUCLV37171 | 1 | -0.2 | 0.1
Generic5.PVUCLV43187 | 1 | -0.2 | 0.1
Generic5.PVUCLV43600 | 1 | -0.2 | 0.1
Generic5.PVUCLV45803 | 1 | -0.2 | 0.1
Generic5.PVUCLV46201 | 1 | -0.2 | 0.1
Generic5.PVUCLV46986 | 1 | -0.2 | 0.1
Generic5.PVUCLV47147 | 1 | -0.2 | 0.1
Generic5.PVUCLV47589 | 1 | -0.2 | 0.1
Generic5.PVUCLV49320 | 1 | -0.2 | 0.1
Generic5.PVUCLV53024 | 1 | -0.2 | 0.1
Generic5.PVUCLV55947 | 1 | -0.2 | 0.1
Generic5.PVUCLV56252 | 1 | -0.2 | 0.1
Generic5.PVUCLV59667 | 1 | -0.2 | 0.1
Generic5.PVUCLV60882 | 1 | -0.2 | 0.1
Generic5.PVUCLV6109 | 1 | -0.2 | 0.1
Generic5.PVUCLV61400 | 1 | -0.2 | 0.1
Generic5.PVUCLV63318 | 1 | -0.2 | 0.1
Generic5.PVUCLV63977 | 1 | -0.2 | 0.1
Generic5.PVUCLV8081 | 1 | -0.2 | 0.1
Generic5.PVS_DUMMY48849 | 1 | -0.3 | 0.1
Generic5.PVS_DUMMY48850 | 1 | -0.3 | 0.1
Generic5.PVS_DUMMY48851 | 1 | -0.3 | 0.1
Generic5.PVS_DUMMY48852 | 1 | -0.3 | 0.1
Generic5.PVS_DUMMY48853 | 1 | -0.3 | 0.1
Generic5.PVS_DUMMY48854 | 1 | -0.3 | 0.1
Generic5.PVS_DUMMY48855 | 1 | -0.3 | 0.1
Generic5.PVS_DUMMY48856 | 1 | -0.3 | 0.1
Generic5.PVS_DUMMY48857 | 1 | -0.3 | 0.1
Generic5.PVS_DUMMY48858 | 1 | -0.3 | 0.1
Generic5.PVS_DUMMY48859 | 1 | -0.3 | 0.1
Generic5.PVS_DUMMY48860 | 1 | -0.3 | 0.1
Generic5.PVS_DUMMY48861 | 1 | -0.3 | 0.1
Generic5.PVS_DUMMY48862 | 1 | -0.3 | 0.1
Generic5.PVS_DUMMY48863 | 1 | -0.3 | 0.1
Generic5.PVS_DUMMY48864 | 1 | -0.3 | 0.1
Generic5.PVS_NCCTT7736_BT | 1 | -0.3 | 0.1
Generic5.PVUCLV44341 | 1 | -0.3 | 0.1
Generic5.PVUCLV46002 | 1 | -0.3 | 0.1
Generic5.PVUCLV47727 | 1 | -0.3 | 0.1
Generic5.PVUCLV48942 | 1 | -0.3 | 0.1
Generic5.PVUCLV51067 | 1 | -0.3 | 0.1
Generic5.PVUCLV52878 | 1 | -0.3 | 0.1
Generic5.PVUCLV54600 | 1 | -0.3 | 0.1
Generic5.PVUCLV56074 | 1 | -0.3 | 0.1
Generic5.PVUCLV56138 | 1 | -0.3 | 0.1
Generic5.PVUCLV56490 | 1 | -0.3 | 0.1
Generic5.PVUCLV58276 | 1 | -0.3 | 0.1
Generic5.PVUCLV59495 | 1 | -0.3 | 0.1
Generic5.PVUCLV59920 | 1 | -0.3 | 0.1
Generic5.PVUCLV60335 | 1 | -0.3 | 0.1
Generic5.PVUCLV6108 | 1 | -0.3 | 0.1
Generic5.PVUCLV62715 | 1 | -0.3 | 0.1
Generic5.PVS_DUMMY59509 | 1 | -2.8 | 1.2
Generic5.PVS_NCCTT12424_BT | 1 | -2.8 | 1.2
Generic5.PVUCLV61465 | 1 | -2.8 | 1.2
Generic5.PVS_DUMMY58074 | 1 | -1 | 0.4
Generic5.PVS_DUMMY58075 | 1 | -1 | 0.4
Generic5.PVS_DUMMY58076 | 1 | -1 | 0.4
Generic5.PVS_DUMMY58077 | 1 | -1 | 0.4
Generic5.PVS_NCCTT11346_BT | 1 | -1 | 0.4
Generic5.PVUCLV53145 | 1 | -1 | 0.4
Generic5.PVUCLV55103 | 1 | -1 | 0.4
Generic5.PVUCLV55815 | 1 | -1 | 0.4
Generic5.PVUCLV56842 | 1 | -1 | 0.4
Generic5.PVS_DUMMY56161 | 1 | -1.4 | 0.6
Generic5.PVS_NCCTT10301_BT | 1 | -1.4 | 0.6
Generic5.PVUCLV49382 | 1 | -1.4 | 0.6
Generic5.PVS_DUMMY28821 | 1 | -0.3 | 0.1
Generic5.PVS_DUMMY28822 | 1 | -0.3 | 0.1
Generic5.PVS_DUMMY28823 | 1 | -0.3 | 0.1
Generic5.PVS_DUMMY28824 | 1 | -0.3 | 0.1
Generic5.PVS_DUMMY28825 | 1 | -0.3 | 0.1
Generic5.PVS_DUMMY28826 | 1 | -0.3 | 0.1
Generic5.PVS_DUMMY28827 | 1 | -0.3 | 0.1
Generic5.PVS_DUMMY28828 | 1 | -0.3 | 0.1
Generic5.PVS_DUMMY28829 | 1 | -0.3 | 0.1
Generic5.PVS_DUMMY28830 | 1 | -0.3 | 0.1
Generic5.PVS_DUMMY28831 | 1 | -0.3 | 0.1
Generic5.PVS_DUMMY28832 | 1 | -0.3 | 0.1
Generic5.PVS_DUMMY28833 | 1 | -0.3 | 0.1
Generic5.PVS_DUMMY28834 | 1 | -0.3 | 0.1
Generic5.PVS_DUMMY28835 | 1 | -0.3 | 0.1
Generic5.PVS_DUMMY28836 | 1 | -0.3 | 0.1
Generic5.PVS_DUMMY28837 | 1 | -0.3 | 0.1
Generic5.PVS_DUMMY28838 | 1 | -0.3 | 0.1
Generic5.PVS_NCCTT3347_BT | 1 | -0.3 | 0.1
Generic5.PVUCLV20816 | 1 | -0.3 | 0.1
Generic5.PVUCLV22733 | 1 | -0.3 | 0.1
Generic5.PVUCLV44265 | 1 | -0.3 | 0.1
Generic5.PVUCLV47657 | 1 | -0.3 | 0.1
Generic5.PVUCLV49249 | 1 | -0.3 | 0.1
Generic5.PVUCLV49389 | 1 | -0.3 | 0.1
Generic5.PVUCLV52370 | 1 | -0.3 | 0.1
Generic5.PVUCLV55748 | 1 | -0.3 | 0.1
Generic5.PVUCLV56070 | 1 | -0.3 | 0.1
Generic5.PVUCLV57538 | 1 | -0.3 | 0.1
Generic5.PVUCLV58914 | 1 | -0.3 | 0.1
Generic5.PVUCLV59151 | 1 | -0.3 | 0.1
Generic5.PVUCLV59801 | 1 | -0.3 | 0.1
Generic5.PVUCLV60146 | 1 | -0.3 | 0.1
Generic5.PVUCLV61105 | 1 | -0.3 | 0.1
Generic5.PVUCLV62063 | 1 | -0.3 | 0.1
Generic5.PVUCLV63061 | 1 | -0.3 | 0.1
Generic5.PVUCLV63065 | 1 | -0.3 | 0.1
Generic5.PVS_DUMMY59518 | 1 | -1.4 | 0.7
Generic5.PVS_NCCTT12436_BT | 1 | -1.4 | 0.7
Generic5.PVUCLV61531 | 1 | -1.4 | 0.7
Generic5.PVS_DUMMY28010 | 1 | -0.3 | 0.1
Generic5.PVS_DUMMY28011 | 1 | -0.3 | 0.1
Generic5.PVS_DUMMY28012 | 1 | -0.3 | 0.1
Generic5.PVS_DUMMY28013 | 1 | -0.3 | 0.1
Generic5.PVS_DUMMY28014 | 1 | -0.3 | 0.1
Generic5.PVS_DUMMY28015 | 1 | -0.3 | 0.1
Generic5.PVS_DUMMY28016 | 1 | -0.3 | 0.1
Generic5.PVS_DUMMY28017 | 1 | -0.3 | 0.1
Generic5.PVS_DUMMY28018 | 1 | -0.3 | 0.1
Generic5.PVS_DUMMY28019 | 1 | -0.3 | 0.1
Generic5.PVS_DUMMY28020 | 1 | -0.3 | 0.1
Generic5.PVS_DUMMY28021 | 1 | -0.3 | 0.1
Generic5.PVS_DUMMY28022 | 1 | -0.3 | 0.1
Generic5.PVS_DUMMY28023 | 1 | -0.3 | 0.1
Generic5.PVS_DUMMY28024 | 1 | -0.3 | 0.1
Generic5.PVS_NCCTT854_BT | 1 | -0.3 | 0.1
Generic5.PVUCLV22722 | 1 | -0.3 | 0.1
Generic5.PVUCLV22724 | 1 | -0.3 | 0.1
Generic5.PVUCLV26018 | 1 | -0.3 | 0.1
Generic5.PVUCLV47851 | 1 | -0.3 | 0.1
Generic5.PVUCLV49574 | 1 | -0.3 | 0.1
Generic5.PVUCLV54908 | 1 | -0.3 | 0.1
Generic5.PVUCLV55877 | 1 | -0.3 | 0.1
Generic5.PVUCLV56247 | 1 | -0.3 | 0.1
Generic5.PVUCLV57235 | 1 | -0.3 | 0.1
Generic5.PVUCLV57347 | 1 | -0.3 | 0.1
Generic5.PVUCLV58369 | 1 | -0.3 | 0.1
Generic5.PVUCLV59662 | 1 | -0.3 | 0.1
Generic5.PVUCLV60921 | 1 | -0.3 | 0.1
Generic5.PVUCLV62541 | 1 | -0.3 | 0.1
Generic5.PVUCLV63570 | 1 | -0.3 | 0.1
Generic5.PVS_DUMMY58709 | 1 | -5.3 | 2.3
Generic5.PVS_NCCTT11744_BT | 1 | -7.9 | 3.5
Generic5.PVUCLV55685 | 1 | -7.9 | 3.5
Generic5.PVS_DUMMY59767 | 1 | -5.3 | 2.9
Generic5.PVS_NCCTT12618_BT | 1 | -7.9 | 4.3
Generic5.PVUCLV63008 | 1 | -7.9 | 4.3
Generic5.PVS_DUMMY58778 | 1 | -5.3 | 2.8
Generic5.PVS_NCCTT11788_BT | 1 | -7.9 | 4.3
Generic5.PVUCLV56007 | 1 | -7.9 | 4.3
Generic5.PVS_DUMMY28877 | 1 | -1.8 | 0.8
Generic5.PVS_DUMMY28878 | 1 | -1.8 | 0.8
Generic5.PVS_NCCTT3361_BT | 1 | -1.8 | 0.8
Generic5.PVUCLV20842 | 1 | -1.8 | 0.8
Generic5.PVUCLV53818 | 1 | -1.8 | 0.8
Generic5.PVS_DUMMY28897 | 1 | -0.8 | 0.4
Generic5.PVS_DUMMY28898 | 1 | -0.8 | 0.4
Generic5.PVS_DUMMY28899 | 1 | -0.8 | 0.4
Generic5.PVS_DUMMY28900 | 1 | -0.8 | 0.4
Generic5.PVS_DUMMY28901 | 1 | -0.8 | 0.4
Generic5.PVS_NCCTT3356_BT | 1 | -0.8 | 0.4
Generic5.PVUCLV20847 | 1 | -0.8 | 0.4
Generic5.PVUCLV20851 | 1 | -0.8 | 0.4
Generic5.PVUCLV58738 | 1 | -0.8 | 0.4
Generic5.PVUCLV60681 | 1 | -0.8 | 0.4
Generic5.PVUCLV62651 | 1 | -0.8 | 0.4
Generic5.PVS_DUMMY53208 | 1 | -5.3 | 2.1
Generic5.PVS_NCCTT9252_BT | 1 | -7.9 | 3.2
Generic5.PVUCLV9229 | 1 | -7.9 | 3.2
Generic5.PVS_DUMMY53193 | 1 | -3.3 | 1.3
Generic5.PVS_NCCTT9251_BT | 1 | -3.3 | 1.3
Generic5.PVUCLV9234 | 1 | -3.3 | 1.3
Generic5.PVS_DUMMY56687 | 1 | -1.1 | 0.7
Generic5.PVS_NCCTT10677_BT | 1 | -1.1 | 0.7
Generic5.PVUCLV45546 | 1 | -1.1 | 0.7
Generic5.PVS_DUMMY53177 | 1 | -3.4 | 1.4
Generic5.PVS_DUMMY53178 | 1 | -3.4 | 1.4
Generic5.PVS_DUMMY53179 | 1 | -3.4 | 1.4
Generic5.PVS_NCCTT9253_BT | 1 | -3.4 | 1.4
Generic5.PVUCLV56068 | 1 | -3.4 | 1.4
Generic5.PVUCLV57529 | 1 | -3.4 | 1.4
Generic5.PVUCLV9238 | 1 | -3.4 | 1.4
Generic5.PVS_DUMMY54510 | 1 | -0.5 | 0.3
Generic5.PVS_DUMMY54511 | 1 | -0.5 | 0.3
Generic5.PVS_DUMMY54512 | 1 | -0.5 | 0.3
Generic5.PVS_DUMMY54513 | 1 | -0.5 | 0.3
Generic5.PVS_DUMMY54514 | 1 | -0.5 | 0.3
Generic5.PVS_DUMMY54515 | 1 | -0.5 | 0.3
Generic5.PVS_DUMMY54516 | 1 | -0.5 | 0.3
Generic5.PVS_DUMMY54517 | 1 | -0.5 | 0.3
Generic5.PVS_DUMMY54518 | 1 | -0.5 | 0.3
Generic5.PVS_NCCTT9516_BT | 1 | -0.5 | 0.3
Generic5.PVUCLV11143 | 1 | -0.5 | 0.3
Generic5.PVUCLV45861 | 1 | -0.5 | 0.3
Generic5.PVUCLV47971 | 1 | -0.5 | 0.3
Generic5.PVUCLV49246 | 1 | -0.5 | 0.3
Generic5.PVUCLV51059 | 1 | -0.5 | 0.3
Generic5.PVUCLV53814 | 1 | -0.5 | 0.3
Generic5.PVUCLV54252 | 1 | -0.5 | 0.3
Generic5.PVUCLV62288 | 1 | -0.5 | 0.3
Generic5.PVUCLV62601 | 1 | -0.5 | 0.3
Generic5.PVS_DUMMY59404 | 1 | -5.3 | 2.1
Generic5.PVS_NCCTT12214_BT | 1 | -7.9 | 3.2
Generic5.PVUCLV59266 | 1 | -7.9 | 3.2
Generic5.PVS_DUMMY55801 | 1 | -3.4 | 1.4
Generic5.PVS_DUMMY55802 | 1 | -3.4 | 1.4
Generic5.PVS_DUMMY55803 | 1 | -3.4 | 1.4
Generic5.PVS_NCCTT10245_BT | 1 | -3.4 | 1.4
Generic5.PVUCLV48932 | 1 | -3.4 | 1.4
Generic5.PVUCLV55682 | 1 | -3.4 | 1.4
Generic5.PVUCLV56832 | 1 | -3.4 | 1.4
Generic5.PVS_DUMMY55338 | 1 | -1.1 | 0.4
Generic5.PVS_DUMMY55339 | 1 | -1.1 | 0.4
Generic5.PVS_NCCTT10063_BT | 1 | -1.1 | 0.4
Generic5.PVUCLV49572 | 1 | -1.1 | 0.4
Generic5.PVUCLV59086 | 1 | -1.1 | 0.4
Generic5.PVS_DUMMY24522 | 1 | -0.7 | 0.3
Generic5.PVS_DUMMY24523 | 1 | -0.7 | 0.3
Generic5.PVS_DUMMY24524 | 1 | -0.7 | 0.3
Generic5.PVS_DUMMY24525 | 1 | -0.7 | 0.3
Generic5.PVS_DUMMY24526 | 1 | -0.7 | 0.3
Generic5.PVS_DUMMY24527 | 1 | -0.7 | 0.3
Generic5.PVS_DUMMY24528 | 1 | -0.7 | 0.3
Generic5.PVS_DUMMY24529 | 1 | -0.7 | 0.3
Generic5.PVS_DUMMY24530 | 1 | -0.7 | 0.3
Generic5.PVS_DUMMY24531 | 1 | -0.7 | 0.3
Generic5.PVS_DUMMY24532 | 1 | -0.7 | 0.3
Generic5.PVS_DUMMY24533 | 1 | -0.7 | 0.3
Generic5.PVS_NCCTT2255_BT | 1 | -0.7 | 0.3
Generic5.PVUCLV42052 | 1 | -0.7 | 0.3
Generic5.PVUCLV42758 | 1 | -0.7 | 0.3
Generic5.PVUCLV47783 | 1 | -0.7 | 0.3
Generic5.PVUCLV47914 | 1 | -0.7 | 0.3
Generic5.PVUCLV49185 | 1 | -0.7 | 0.3
Generic5.PVUCLV52495 | 1 | -0.7 | 0.3
Generic5.PVUCLV54388 | 1 | -0.7 | 0.3
Generic5.PVUCLV54906 | 1 | -0.7 | 0.3
Generic5.PVUCLV56547 | 1 | -0.7 | 0.3
Generic5.PVUCLV61229 | 1 | -0.7 | 0.3
Generic5.PVUCLV61961 | 1 | -0.7 | 0.3
Generic5.PVUCLV63248 | 1 | -0.7 | 0.3
Generic5.PVUCLV63311 | 1 | -1.2 | 0.7
Generic5.PVUCLV63628 | 1 | -1.2 | 0.7
Generic5.PVS_DUMMY58006 | 1 | -1.4 | 0.7
Generic5.PVS_NCCTT11292_BT | 1 | -1.4 | 0.7
Generic5.PVUCLV52606 | 1 | -1.4 | 0.7
Generic5.PVS_DUMMY45638 | 1 | -0.3 | 0.1
Generic5.PVS_DUMMY45639 | 1 | -0.3 | 0.1
Generic5.PVS_DUMMY45640 | 1 | -0.3 | 0.1
Generic5.PVS_DUMMY45641 | 1 | -0.3 | 0.1
Generic5.PVS_DUMMY45642 | 1 | -0.3 | 0.1
Generic5.PVS_DUMMY45643 | 1 | -0.3 | 0.1
Generic5.PVS_DUMMY45644 | 1 | -0.3 | 0.1
Generic5.PVS_DUMMY45645 | 1 | -0.3 | 0.1
Generic5.PVS_DUMMY45646 | 1 | -0.3 | 0.1
Generic5.PVS_DUMMY45647 | 1 | -0.3 | 0.1
Generic5.PVS_DUMMY45648 | 1 | -0.3 | 0.1
Generic5.PVS_DUMMY45649 | 1 | -0.3 | 0.1
Generic5.PVS_DUMMY45650 | 1 | -0.3 | 0.1
Generic5.PVS_DUMMY45651 | 1 | -0.3 | 0.1
Generic5.PVS_DUMMY45652 | 1 | -0.3 | 0.1
Generic5.PVS_DUMMY45653 | 1 | -0.3 | 0.1
Generic5.PVS_NCCTT7488_BT | 1 | -0.3 | 0.1
Generic5.PVUCLV11144 | 1 | -0.3 | 0.1
Generic5.PVUCLV43813 | 1 | -0.3 | 0.1
Generic5.PVUCLV45796 | 1 | -0.3 | 0.1
Generic5.PVUCLV47454 | 1 | -0.3 | 0.1
Generic5.PVUCLV48871 | 1 | -0.3 | 0.1
Generic5.PVUCLV49633 | 1 | -0.3 | 0.1
Generic5.PVUCLV51190 | 1 | -0.3 | 0.1
Generic5.PVUCLV54836 | 1 | -0.3 | 0.1
Generic5.PVUCLV56973 | 1 | -0.3 | 0.1
Generic5.PVUCLV57769 | 1 | -0.3 | 0.1
Generic5.PVUCLV58149 | 1 | -0.3 | 0.1
Generic5.PVUCLV58836 | 1 | -0.3 | 0.1
Generic5.PVUCLV60980 | 1 | -0.3 | 0.1
Generic5.PVUCLV62121 | 1 | -0.3 | 0.1
Generic5.PVUCLV62647 | 1 | -0.3 | 0.1
Generic5.PVUCLV64290 | 1 | -0.3 | 0.1
Generic5.PVS_DUMMY47538 | 1 | -1.3 | 0.6
Generic5.PVS_DUMMY47539 | 1 | -1.3 | 0.6
Generic5.PVS_DUMMY47540 | 1 | -1.3 | 0.6
Generic5.PVS_NCCTT7566_BT | 1 | -1.3 | 0.6
Generic5.PVUCLV44126 | 1 | -1.3 | 0.6
Generic5.PVUCLV61709 | 1 | -1.3 | 0.6
Generic5.PVUCLV64032 | 1 | -1.3 | 0.6
Generic5.PVS_DUMMY47740 | 1 | -1.8 | 0.7
Generic5.PVS_DUMMY47741 | 1 | -1.8 | 0.7
Generic5.PVS_NCCTT7600_BT | 1 | -1.8 | 0.7
Generic5.PVUCLV44261 | 1 | -1.8 | 0.7
Generic5.PVUCLV51389 | 1 | -1.8 | 0.7
Generic5.PVS_DUMMY56342 | 1 | -1.8 | 0.7
Generic5.PVS_DUMMY56343 | 1 | -1.8 | 0.7
Generic5.PVS_NCCTT10369_BT | 1 | -1.8 | 0.7
Generic5.PVUCLV47646 | 1 | -1.8 | 0.7
Generic5.PVUCLV59423 | 1 | -1.8 | 0.7
Generic5.PVS_DUMMY49627 | 1 | -0.3 | 0.2
Generic5.PVS_DUMMY49628 | 1 | -0.3 | 0.2
Generic5.PVS_DUMMY49629 | 1 | -0.3 | 0.2
Generic5.PVS_DUMMY49630 | 1 | -0.3 | 0.2
Generic5.PVS_DUMMY49631 | 1 | -0.3 | 0.2
Generic5.PVS_DUMMY49632 | 1 | -0.3 | 0.2
Generic5.PVS_DUMMY49633 | 1 | -0.3 | 0.2
Generic5.PVS_DUMMY49634 | 1 | -0.3 | 0.2
Generic5.PVS_DUMMY49635 | 1 | -0.3 | 0.2
Generic5.PVS_DUMMY49636 | 1 | -0.3 | 0.2
Generic5.PVS_DUMMY49637 | 1 | -0.3 | 0.2
Generic5.PVS_DUMMY49638 | 1 | -0.3 | 0.2
Generic5.PVS_DUMMY49639 | 1 | -0.3 | 0.2
Generic5.PVS_DUMMY49640 | 1 | -0.3 | 0.2
Generic5.PVS_NCCTT8024_BT | 1 | -0.3 | 0.2
Generic5.PVUCLV11147 | 1 | -0.3 | 0.2
Generic5.PVUCLV44384 | 1 | -0.3 | 0.2
Generic5.PVUCLV45994 | 1 | -0.3 | 0.2
Generic5.PVUCLV49698 | 1 | -0.3 | 0.2
Generic5.PVUCLV52671 | 1 | -0.3 | 0.2
Generic5.PVUCLV55382 | 1 | -0.3 | 0.2
Generic5.PVUCLV58490 | 1 | -0.3 | 0.2
Generic5.PVUCLV59845 | 1 | -0.3 | 0.2
Generic5.PVUCLV60143 | 1 | -0.3 | 0.2
Generic5.PVUCLV60741 | 1 | -0.3 | 0.2
Generic5.PVUCLV61046 | 1 | -0.3 | 0.2
Generic5.PVUCLV61831 | 1 | -0.3 | 0.2
Generic5.PVUCLV63005 | 1 | -0.3 | 0.2
Generic5.PVUCLV64155 | 1 | -0.3 | 0.2
Generic5.PVS_DUMMY59468 | 1 | -1.4 | 0.6
Generic5.PVS_NCCTT12267_BT | 1 | -1.4 | 0.6
Generic5.PVUCLV59557 | 1 | -1.4 | 0.6
Generic5.PVS_DUMMY41960 | 1 | -0.4 | 0.2
Generic5.PVS_DUMMY41961 | 1 | -0.4 | 0.2
Generic5.PVS_DUMMY41962 | 1 | -0.4 | 0.2
Generic5.PVS_DUMMY41963 | 1 | -0.4 | 0.2
Generic5.PVS_DUMMY41964 | 1 | -0.4 | 0.2
Generic5.PVS_DUMMY41965 | 1 | -0.4 | 0.2
Generic5.PVS_DUMMY41966 | 1 | -0.4 | 0.2
Generic5.PVS_DUMMY41967 | 1 | -0.4 | 0.2
Generic5.PVS_DUMMY41968 | 1 | -0.4 | 0.2
Generic5.PVS_DUMMY41969 | 1 | -0.4 | 0.2
Generic5.PVS_NCCTT6548_BT | 1 | -0.4 | 0.2
Generic5.PVUCLV41935 | 1 | -0.4 | 0.2
Generic5.PVUCLV44062 | 1 | -0.4 | 0.2
Generic5.PVUCLV53017 | 1 | -0.4 | 0.2
Generic5.PVUCLV55217 | 1 | -0.4 | 0.2
Generic5.PVUCLV57345 | 1 | -0.4 | 0.2
Generic5.PVUCLV59660 | 1 | -0.4 | 0.2
Generic5.PVUCLV59975 | 1 | -0.4 | 0.2
Generic5.PVUCLV61644 | 1 | -0.4 | 0.2
Generic5.PVUCLV62225 | 1 | -0.4 | 0.2
Generic5.PVUCLV63970 | 1 | -0.4 | 0.2
Generic5.PVS_DUMMY44340 | 1 | -1.6 | 0.7
Generic5.PVS_DUMMY44341 | 1 | -1.6 | 0.7
Generic5.PVS_DUMMY44342 | 1 | -1.6 | 0.7
Generic5.PVS_DUMMY44343 | 1 | -1.6 | 0.7
Generic5.PVS_NCCTT6886_BT | 1 | -1.6 | 0.7
Generic5.PVUCLV42371 | 1 | -1.6 | 0.7
Generic5.PVUCLV54010 | 1 | -1.6 | 0.7
Generic5.PVUCLV57039 | 1 | -1.6 | 0.7
Generic5.PVUCLV62945 | 1 | -1.6 | 0.7
Generic5.PVS_DUMMY21815 | 1 | -1 | 0.5
Generic5.PVS_DUMMY21816 | 1 | -1 | 0.5
Generic5.PVS_DUMMY21817 | 1 | -1 | 0.5
Generic5.PVS_DUMMY21818 | 1 | -1 | 0.5
Generic5.PVS_DUMMY21819 | 1 | -1 | 0.5
Generic5.PVS_DUMMY21820 | 1 | -1 | 0.5
Generic5.PVS_DUMMY21821 | 1 | -1 | 0.5
Generic5.PVS_DUMMY21822 | 1 | -1 | 0.5
Generic5.PVS_DUMMY21823 | 1 | -1 | 0.5
Generic5.PVS_DUMMY21824 | 1 | -1 | 0.5
Generic5.PVS_DUMMY21825 | 1 | -1 | 0.5
Generic5.PVS_DUMMY21826 | 1 | -1 | 0.5
Generic5.PVS_DUMMY21827 | 1 | -1 | 0.5
Generic5.PVS_DUMMY21828 | 1 | -1 | 0.5
Generic5.PVS_NCCTT1922_BT | 1 | -1 | 0.5
Generic5.PVUCLV11134 | 1 | -1 | 0.5
Generic5.PVUCLV11137 | 1 | -1 | 0.5
Generic5.PVUCLV42515 | 1 | -1 | 0.5
Generic5.PVUCLV42822 | 1 | -1 | 0.5
Generic5.PVUCLV43755 | 1 | -1 | 0.5
Generic5.PVUCLV44196 | 1 | -1 | 0.5
Generic5.PVUCLV46259 | 1 | -1 | 0.5
Generic5.PVUCLV46261 | 1 | -1 | 0.5
Generic5.PVUCLV47581 | 1 | -1 | 0.5
Generic5.PVUCLV49316 | 1 | -1 | 0.5
Generic5.PVUCLV49637 | 1 | -1 | 0.5
Generic5.PVUCLV51323 | 1 | -1 | 0.5
Generic5.PVUCLV56316 | 1 | -1 | 0.5
Generic5.PVUCLV61771 | 1 | -1 | 0.5
Generic5.PVS_DUMMY59492 | 1 | -1.4 | 0.9
Generic5.PVS_NCCTT12386_BT | 1 | -1.4 | 0.9
Generic5.PVUCLV60984 | 1 | -1.4 | 0.9
Generic5.PVS_DUMMY27667 | 1 | -0.3 | 0.1
Generic5.PVS_DUMMY27668 | 1 | -0.3 | 0.1
Generic5.PVS_DUMMY27669 | 1 | -0.3 | 0.1
Generic5.PVS_DUMMY27670 | 1 | -0.3 | 0.1
Generic5.PVS_DUMMY27671 | 1 | -0.3 | 0.1
Generic5.PVS_DUMMY27672 | 1 | -0.3 | 0.1
Generic5.PVS_DUMMY27673 | 1 | -0.3 | 0.1
Generic5.PVS_DUMMY27674 | 1 | -0.3 | 0.1
Generic5.PVS_DUMMY27675 | 1 | -0.3 | 0.1
Generic5.PVS_DUMMY27676 | 1 | -0.3 | 0.1
Generic5.PVS_DUMMY27677 | 1 | -0.3 | 0.1
Generic5.PVS_DUMMY27678 | 1 | -0.3 | 0.1
Generic5.PVS_DUMMY27679 | 1 | -0.3 | 0.1
Generic5.PVS_DUMMY27680 | 1 | -0.3 | 0.1
Generic5.PVS_DUMMY27681 | 1 | -0.3 | 0.1
Generic5.PVS_NCCTT839_BT | 1 | -0.3 | 0.1
Generic5.PVUCLV25969 | 1 | -0.3 | 0.1
Generic5.PVUCLV43817 | 1 | -0.3 | 0.1
Generic5.PVUCLV44130 | 1 | -0.3 | 0.1
Generic5.PVUCLV44576 | 1 | -0.3 | 0.1
Generic5.PVUCLV44580 | 1 | -0.3 | 0.1
Generic5.PVUCLV47201 | 1 | -0.3 | 0.1
Generic5.PVUCLV49635 | 1 | -0.3 | 0.1
Generic5.PVUCLV50613 | 1 | -0.3 | 0.1
Generic5.PVUCLV53081 | 1 | -0.3 | 0.1
Generic5.PVUCLV57413 | 1 | -0.3 | 0.1
Generic5.PVUCLV58153 | 1 | -0.3 | 0.1
Generic5.PVUCLV58545 | 1 | -0.3 | 0.1
Generic5.PVUCLV59729 | 1 | -0.3 | 0.1
Generic5.PVUCLV61396 | 1 | -0.3 | 0.1
Generic5.PVUCLV62605 | 1 | -0.3 | 0.1
Generic5.PVS_DUMMY56531 | 1 | -1.3 | 0.8
Generic5.PVS_DUMMY56532 | 1 | -1.3 | 0.8
Generic5.PVS_DUMMY56533 | 1 | -1.3 | 0.8
Generic5.PVS_NCCTT10428_BT | 1 | -1.3 | 0.8
Generic5.PVUCLV47975 | 1 | -1.3 | 0.8
Generic5.PVUCLV55283 | 1 | -1.3 | 0.8
Generic5.PVUCLV57105 | 1 | -1.3 | 0.8
Generic5.PVS_DUMMY28937 | 1 | -0.4 | 0.2
Generic5.PVS_DUMMY28938 | 1 | -0.4 | 0.2
Generic5.PVS_DUMMY28939 | 1 | -0.4 | 0.2
Generic5.PVS_DUMMY28940 | 1 | -0.4 | 0.2
Generic5.PVS_DUMMY28941 | 1 | -0.4 | 0.2
Generic5.PVS_DUMMY28942 | 1 | -0.4 | 0.2
Generic5.PVS_DUMMY28943 | 1 | -0.4 | 0.2
Generic5.PVS_DUMMY28944 | 1 | -0.4 | 0.2
Generic5.PVS_DUMMY28945 | 1 | -0.4 | 0.2
Generic5.PVS_DUMMY28946 | 1 | -0.4 | 0.2
Generic5.PVS_NCCTT3352_BT | 1 | -0.4 | 0.2
Generic5.PVUCLV20855 | 1 | -0.4 | 0.2
Generic5.PVUCLV20857 | 1 | -0.4 | 0.2
Generic5.PVUCLV42121 | 1 | -0.4 | 0.2
Generic5.PVUCLV47650 | 1 | -0.4 | 0.2
Generic5.PVUCLV50674 | 1 | -0.4 | 0.2
Generic5.PVUCLV54593 | 1 | -0.4 | 0.2
Generic5.PVUCLV58956 | 1 | -0.4 | 0.2
Generic5.PVUCLV59426 | 1 | -0.4 | 0.2
Generic5.PVUCLV64101 | 1 | -0.4 | 0.2
Generic5.PVUCLV64158 | 1 | -0.4 | 0.2
Generic5.PVS_DUMMY27566 | 1 | -0.3 | 0.1
Generic5.PVS_DUMMY27567 | 1 | -0.3 | 0.1
Generic5.PVS_DUMMY27568 | 1 | -0.3 | 0.1
Generic5.PVS_DUMMY27569 | 1 | -0.3 | 0.1
Generic5.PVS_DUMMY27570 | 1 | -0.3 | 0.1
Generic5.PVS_DUMMY27571 | 1 | -0.3 | 0.1
Generic5.PVS_DUMMY27572 | 1 | -0.3 | 0.1
Generic5.PVS_DUMMY27573 | 1 | -0.3 | 0.1
Generic5.PVS_DUMMY27574 | 1 | -0.3 | 0.1
Generic5.PVS_DUMMY27575 | 1 | -0.3 | 0.1
Generic5.PVS_DUMMY27576 | 1 | -0.3 | 0.1
Generic5.PVS_DUMMY27577 | 1 | -0.3 | 0.1
Generic5.PVS_DUMMY27578 | 1 | -0.3 | 0.1
Generic5.PVS_DUMMY27579 | 1 | -0.3 | 0.1
Generic5.PVS_NCCTT840_BT | 1 | -0.3 | 0.1
Generic5.PVUCLV25959 | 1 | -0.3 | 0.1
Generic5.PVUCLV25991 | 1 | -0.3 | 0.1
Generic5.PVUCLV26016 | 1 | -0.3 | 0.1
Generic5.PVUCLV42056 | 1 | -0.3 | 0.1
Generic5.PVUCLV45485 | 1 | -0.3 | 0.1
Generic5.PVUCLV45799 | 1 | -0.3 | 0.1
Generic5.PVUCLV47585 | 1 | -0.3 | 0.1
Generic5.PVUCLV54014 | 1 | -0.3 | 0.1
Generic5.PVUCLV55326 | 1 | -0.3 | 0.1
Generic5.PVUCLV55943 | 1 | -0.3 | 0.1
Generic5.PVUCLV57773 | 1 | -0.3 | 0.1
Generic5.PVUCLV58076 | 1 | -0.3 | 0.1
Generic5.PVUCLV58431 | 1 | -0.3 | 0.1
Generic5.PVUCLV60397 | 1 | -0.3 | 0.1
Generic5.PVS_DUMMY56170 | 1 | -1.3 | 0.6
Generic5.PVS_DUMMY56171 | 1 | -1.3 | 0.6
Generic5.PVS_DUMMY56172 | 1 | -1.3 | 0.6
Generic5.PVS_NCCTT10322_BT | 1 | -1.3 | 0.6
Generic5.PVUCLV47522 | 1 | -1.3 | 0.6
Generic5.PVUCLV50922 | 1 | -1.3 | 0.6
Generic5.PVUCLV60514 | 1 | -1.3 | 0.6
Generic5.PVS_DUMMY59814 | 1 | -2.8 | 1.5
Generic5.PVS_NCCTT12639_BT | 1 | -2.8 | 1.5
Generic5.PVUCLV63632 | 1 | -2.8 | 1.5
Generic5.PVS_DUMMY22429 | 1 | -1.5 | 0.9
Generic5.PVS_DUMMY22430 | 1 | -1.5 | 0.9
Generic5.PVUCLV42820 | 1 | -1.5 | 0.9
Generic5.PVUCLV54065 | 1 | -1.5 | 0.9
Generic5.PVS_DUMMY59764 | 1 | -1.1 | 0.6
Generic5.PVS_NCCTT12613_BT | 1 | -1.1 | 0.6
Generic5.PVUCLV62875 | 1 | -1.1 | 0.6
Generic5.PVS_DUMMY25219 | 1 | -0.8 | 0.3
Generic5.PVS_DUMMY25220 | 1 | -0.8 | 0.3
Generic5.PVS_DUMMY25221 | 1 | -0.8 | 0.3
Generic5.PVS_DUMMY25222 | 1 | -0.8 | 0.3
Generic5.PVS_DUMMY25223 | 1 | -0.8 | 0.3
Generic5.PVS_DUMMY25224 | 1 | -0.8 | 0.3
Generic5.PVS_DUMMY25225 | 1 | -0.8 | 0.3
Generic5.PVS_DUMMY25226 | 1 | -0.8 | 0.3
Generic5.PVS_DUMMY25227 | 1 | -0.8 | 0.3
Generic5.PVS_DUMMY25228 | 1 | -0.8 | 0.3
Generic5.PVS_DUMMY25229 | 1 | -0.8 | 0.3
Generic5.PVS_DUMMY25230 | 1 | -0.8 | 0.3
Generic5.PVS_DUMMY25231 | 1 | -0.8 | 0.3
Generic5.PVS_DUMMY25232 | 1 | -0.8 | 0.3
Generic5.PVS_DUMMY25233 | 1 | -0.8 | 0.3
Generic5.PVS_DUMMY25234 | 1 | -0.8 | 0.3
Generic5.PVS_DUMMY25235 | 1 | -0.8 | 0.3
Generic5.PVS_DUMMY25236 | 1 | -0.8 | 0.3
Generic5.PVS_NCCTT1048_BT | 1 | -0.8 | 0.3
Generic5.PVUCLV11128 | 1 | -0.8 | 0.3
Generic5.PVUCLV11145 | 1 | -0.8 | 0.3
Generic5.PVUCLV25962 | 1 | -0.8 | 0.3
Generic5.PVUCLV45925 | 1 | -0.8 | 0.3
Generic5.PVUCLV48875 | 1 | -0.8 | 0.3
Generic5.PVUCLV50743 | 1 | -0.8 | 0.3
Generic5.PVUCLV53945 | 1 | -0.8 | 0.3
Generic5.PVUCLV55450 | 1 | -0.8 | 0.3
Generic5.PVUCLV55876 | 1 | -0.8 | 0.3
Generic5.PVUCLV56131 | 1 | -0.8 | 0.3
Generic5.PVUCLV57233 | 1 | -0.8 | 0.3
Generic5.PVUCLV57277 | 1 | -0.8 | 0.3
Generic5.PVUCLV57595 | 1 | -0.8 | 0.3
Generic5.PVUCLV60329 | 1 | -0.8 | 0.3
Generic5.PVUCLV61340 | 1 | -0.8 | 0.3
Generic5.PVUCLV62470 | 1 | -0.8 | 0.3
Generic5.PVUCLV63443 | 1 | -0.8 | 0.3
Generic5.PVUCLV63861 | 1 | -0.8 | 0.3
Generic5.PVS_DUMMY59668 | 1 | -1.5 | 0.9
Generic5.PVS_DUMMY59669 | 1 | -1.5 | 0.9
Generic5.PVS_NCCTT12341_BT | 1 | -1.5 | 0.9
Generic5.PVUCLV60646 | 1 | -1.5 | 0.9
Generic5.PVUCLV63195 | 1 | -1.5 | 0.9
Generic5.PVS_DUMMY48030 | 1 | -1.2 | 0.6
Generic5.PVS_DUMMY48031 | 1 | -1.2 | 0.6
Generic5.PVS_DUMMY48032 | 1 | -1.2 | 0.6
Generic5.PVS_DUMMY48033 | 1 | -1.2 | 0.6
Generic5.PVS_DUMMY48034 | 1 | -1.2 | 0.6
Generic5.PVS_NCCTT7640_BT | 1 | -1.2 | 0.6
Generic5.PVUCLV43996 | 1 | -1.2 | 0.6
Generic5.PVUCLV46127 | 1 | -1.2 | 0.6
Generic5.PVUCLV54659 | 1 | -1.2 | 0.6
Generic5.PVUCLV56177 | 1 | -1.2 | 0.6
Generic5.PVUCLV62056 | 1 | -1.2 | 0.6
Generic5.PVS_DUMMY56834 | 1 | -0.8 | 0.5
Generic5.PVS_DUMMY56836 | 1 | -0.8 | 0.5
Generic5.PVS_NCCTT10609_BT | 1 | -0.8 | 0.5
Generic5.PVUCLV47199 | 1 | -0.8 | 0.5
Generic5.PVUCLV53816 | 1 | -0.8 | 0.5
Generic5.PVUCLV55742 | 1 | -0.8 | 0.5
Generic5.PVS_DUMMY47503 | 1 | -1 | 0.5
Generic5.PVS_DUMMY47504 | 1 | -1 | 0.5
Generic5.PVS_DUMMY47505 | 1 | -1 | 0.5
Generic5.PVS_NCCTT7568_BT | 1 | -1 | 0.5
Generic5.PVUCLV44128 | 1 | -1 | 0.5
Generic5.PVUCLV47520 | 1 | -1 | 0.5
Generic5.PVUCLV50920 | 1 | -1 | 0.5
Generic5.PVUCLV52744 | 1 | -1 | 0.5
Generic5.PVS_DUMMY22474 | 1 | -0.7 | 0.3
Generic5.PVS_DUMMY22475 | 1 | -0.7 | 0.3
Generic5.PVS_DUMMY22476 | 1 | -0.7 | 0.3
Generic5.PVS_DUMMY22477 | 1 | -0.7 | 0.3
Generic5.PVS_DUMMY22478 | 1 | -0.7 | 0.3
Generic5.PVS_DUMMY22479 | 1 | -0.7 | 0.3
Generic5.PVUCLV42510 | 1 | -0.7 | 0.3
Generic5.PVUCLV47573 | 1 | -0.7 | 0.3
Generic5.PVUCLV49314 | 1 | -0.7 | 0.3
Generic5.PVUCLV51313 | 1 | -0.7 | 0.3
Generic5.PVUCLV54126 | 1 | -0.7 | 0.3
Generic5.PVUCLV57766 | 1 | -0.7 | 0.3
Generic5.PVS_DUMMY55041 | 1 | -0.7 | 0.4
Generic5.PVS_DUMMY55044 | 1 | -0.7 | 0.4
Generic5.PVUCLV49381 | 1 | -0.7 | 0.4
Generic5.PVUCLV49700 | 1 | -0.7 | 0.4
Generic5.PVUCLV52810 | 1 | -0.7 | 0.4
Generic5.PVS_DUMMY27536 | 1 | -1 | 0.3
Generic5.PVS_DUMMY27537 | 1 | -1 | 0.3
Generic5.PVS_DUMMY27538 | 1 | -1 | 0.3
Generic5.PVS_DUMMY27539 | 1 | -1 | 0.3
Generic5.PVS_DUMMY27540 | 1 | -1 | 0.3
Generic5.PVS_DUMMY27541 | 1 | -1 | 0.3
Generic5.PVS_DUMMY27542 | 1 | -1 | 0.3
Generic5.PVS_DUMMY27543 | 1 | -1 | 0.3
Generic5.PVS_DUMMY27544 | 1 | -1 | 0.3
Generic5.PVS_DUMMY27545 | 1 | -1 | 0.3
Generic5.PVS_DUMMY27546 | 1 | -1 | 0.3
Generic5.PVS_DUMMY27547 | 1 | -1 | 0.3
Generic5.PVS_DUMMY27548 | 1 | -1 | 0.3
Generic5.PVS_DUMMY27549 | 1 | -1 | 0.3
Generic5.PVS_NCCTT823_BT | 1 | -1 | 0.3
Generic5.PVUCLV25964 | 1 | -1 | 0.3
Generic5.PVUCLV25966 | 1 | -1 | 0.3
Generic5.PVUCLV25967 | 1 | -1 | 0.3
Generic5.PVUCLV42120 | 1 | -1 | 0.3
Generic5.PVUCLV43815 | 1 | -1 | 0.3
Generic5.PVUCLV49248 | 1 | -1 | 0.3
Generic5.PVUCLV56416 | 1 | -1 | 0.3
Generic5.PVUCLV58543 | 1 | -1 | 0.3
Generic5.PVUCLV60512 | 1 | -1 | 0.3
Generic5.PVUCLV60585 | 1 | -1 | 0.3
Generic5.PVUCLV60679 | 1 | -1 | 0.3
Generic5.PVUCLV62603 | 1 | -1 | 0.3
Generic5.PVUCLV63730 | 1 | -1 | 0.3
Generic5.PVUCLV9231 | 1 | -1 | 0.3
Generic5.PVS_DUMMY27794 | 1 | -0.5 | 0.2
Generic5.PVS_DUMMY27795 | 1 | -0.5 | 0.2
Generic5.PVS_DUMMY27796 | 1 | -0.5 | 0.2
Generic5.PVS_DUMMY27797 | 1 | -0.5 | 0.2
Generic5.PVS_DUMMY27798 | 1 | -0.5 | 0.2
Generic5.PVS_DUMMY27799 | 1 | -0.5 | 0.2
Generic5.PVS_DUMMY27800 | 1 | -0.5 | 0.2
Generic5.PVS_DUMMY27801 | 1 | -0.5 | 0.2
Generic5.PVS_DUMMY27802 | 1 | -0.5 | 0.2
Generic5.PVS_NCCTT841_BT | 1 | -0.5 | 0.2
Generic5.PVUCLV25999 | 1 | -0.5 | 0.2
Generic5.PVUCLV44387 | 1 | -0.5 | 0.2
Generic5.PVUCLV55387 | 1 | -0.5 | 0.2
Generic5.PVUCLV55687 | 1 | -0.5 | 0.2
Generic5.PVUCLV57535 | 1 | -0.5 | 0.2
Generic5.PVUCLV57834 | 1 | -0.5 | 0.2
Generic5.PVUCLV58496 | 1 | -0.5 | 0.2
Generic5.PVUCLV62410 | 1 | -0.5 | 0.2
Generic5.PVUCLV63379 | 1 | -0.5 | 0.2
Generic5.PVS_DUMMY29434 | 1 | -0.1 | 0.1
Generic5.PVS_DUMMY29435 | 1 | -0.1 | 0.1
Generic5.PVS_DUMMY29436 | 1 | -0.1 | 0.1
Generic5.PVS_DUMMY29437 | 1 | -0.1 | 0.1
Generic5.PVS_DUMMY29438 | 1 | -0.1 | 0.1
Generic5.PVS_DUMMY29439 | 1 | -0.1 | 0.1
Generic5.PVS_DUMMY29440 | 1 | -0.1 | 0.1
Generic5.PVS_DUMMY29441 | 1 | -0.1 | 0.1
Generic5.PVS_DUMMY29442 | 1 | -0.1 | 0.1
Generic5.PVS_DUMMY29443 | 1 | -0.1 | 0.1
Generic5.PVS_DUMMY29444 | 1 | -0.1 | 0.1
Generic5.PVS_DUMMY29445 | 1 | -0.1 | 0.1
Generic5.PVS_DUMMY29446 | 1 | -0.1 | 0.1
Generic5.PVS_DUMMY29447 | 1 | -0.1 | 0.1
Generic5.PVS_DUMMY29448 | 1 | -0.1 | 0.1
Generic5.PVS_DUMMY29449 | 1 | -0.1 | 0.1
Generic5.PVS_DUMMY29450 | 1 | -0.1 | 0.1
Generic5.PVS_DUMMY29451 | 1 | -0.1 | 0.1
Generic5.PVS_DUMMY29452 | 1 | -0.1 | 0.1
Generic5.PVS_DUMMY29453 | 1 | -0.1 | 0.1
Generic5.PVS_DUMMY29454 | 1 | -0.1 | 0.1
Generic5.PVS_DUMMY29455 | 1 | -0.1 | 0.1
Generic5.PVS_DUMMY29456 | 1 | -0.1 | 0.1
Generic5.PVS_DUMMY29457 | 1 | -0.1 | 0.1
Generic5.PVS_DUMMY29458 | 1 | -0.1 | 0.1
Generic5.PVS_DUMMY29459 | 1 | -0.1 | 0.1
Generic5.PVS_DUMMY29460 | 1 | -0.1 | 0.1
Generic5.PVS_DUMMY29461 | 1 | -0.1 | 0.1
Generic5.PVS_DUMMY29462 | 1 | -0.1 | 0.1
Generic5.PVS_DUMMY29463 | 1 | -0.1 | 0.1
Generic5.PVS_DUMMY29464 | 1 | -0.1 | 0.1
Generic5.PVS_DUMMY29465 | 1 | -0.1 | 0.1
Generic5.PVS_DUMMY29466 | 1 | -0.1 | 0.1
Generic5.PVS_DUMMY29467 | 1 | -0.1 | 0.1
Generic5.PVS_DUMMY29468 | 1 | -0.1 | 0.1
Generic5.PVS_DUMMY29469 | 1 | -0.1 | 0.1
Generic5.PVS_DUMMY29470 | 1 | -0.1 | 0.1
Generic5.PVS_DUMMY29471 | 1 | -0.1 | 0.1
Generic5.PVS_NCCTT3539_BT | 1 | -0.1 | 0.1
Generic5.PVUCLV1958 | 1 | -0.1 | 0.1
Generic5.PVUCLV1960 | 1 | -0.1 | 0.1
Generic5.PVUCLV1961 | 1 | -0.1 | 0.1
Generic5.PVUCLV1963 | 1 | -0.1 | 0.1
Generic5.PVUCLV1964 | 1 | -0.1 | 0.1
Generic5.PVUCLV1965 | 1 | -0.1 | 0.1
Generic5.PVUCLV1967 | 1 | -0.1 | 0.1
Generic5.PVUCLV1970 | 1 | -0.1 | 0.1
Generic5.PVUCLV1971 | 1 | -0.1 | 0.1
Generic5.PVUCLV1972 | 1 | -0.1 | 0.1
Generic5.PVUCLV1974 | 1 | -0.1 | 0.1
Generic5.PVUCLV1975 | 1 | -0.1 | 0.1
Generic5.PVUCLV1977 | 1 | -0.1 | 0.1
Generic5.PVUCLV1981 | 1 | -0.1 | 0.1
Generic5.PVUCLV1982 | 1 | -0.1 | 0.1
Generic5.PVUCLV1983 | 1 | -0.1 | 0.1
Generic5.PVUCLV1984 | 1 | -0.1 | 0.1
Generic5.PVUCLV1985 | 1 | -0.1 | 0.1
Generic5.PVUCLV1986 | 1 | -0.1 | 0.1
Generic5.PVUCLV1987 | 1 | -0.1 | 0.1
Generic5.PVUCLV1988 | 1 | -0.1 | 0.1
Generic5.PVUCLV1989 | 1 | -0.1 | 0.1
Generic5.PVUCLV1990 | 1 | -0.1 | 0.1
Generic5.PVUCLV1992 | 1 | -0.1 | 0.1
Generic5.PVUCLV1993 | 1 | -0.1 | 0.1
Generic5.PVUCLV1994 | 1 | -0.1 | 0.1
Generic5.PVUCLV1995 | 1 | -0.1 | 0.1
Generic5.PVUCLV1996 | 1 | -0.1 | 0.1
Generic5.PVUCLV1997 | 1 | -0.1 | 0.1
Generic5.PVUCLV1998 | 1 | -0.1 | 0.1
Generic5.PVUCLV2005 | 1 | -0.1 | 0.1
Generic5.PVUCLV2006 | 1 | -0.1 | 0.1
Generic5.PVUCLV2007 | 1 | -0.1 | 0.1
Generic5.PVUCLV2008 | 1 | -0.1 | 0.1
Generic5.PVUCLV2009 | 1 | -0.1 | 0.1
Generic5.PVUCLV2010 | 1 | -0.1 | 0.1
Generic5.PVUCLV2011 | 1 | -0.1 | 0.1
Generic5.PVUCLV2012 | 1 | -0.1 | 0.1
Generic5.PVS_DUMMY29672 | 1 | -0.5 | 0.2
Generic5.PVS_DUMMY29673 | 1 | -0.5 | 0.2
Generic5.PVS_NCCTT3549_BT | 1 | -0.5 | 0.2
Generic5.PVUCLV1978 | 1 | -0.5 | 0.2
Generic5.PVUCLV1980 | 1 | -0.5 | 0.2
Generic5.PVS_DUMMY29540 | 1 | -0.6 | 0.2
Generic5.PVS_DUMMY29541 | 1 | -0.6 | 0.2
Generic5.PVS_DUMMY29542 | 1 | -0.6 | 0.2
Generic5.PVS_DUMMY29543 | 1 | -0.6 | 0.2
Generic5.PVS_NCCTT3543_BT | 1 | -0.6 | 0.2
Generic5.PVUCLV1999 | 1 | -0.6 | 0.2
Generic5.PVUCLV2000 | 1 | -0.6 | 0.2
Generic5.PVUCLV2002 | 1 | -0.6 | 0.2
Generic5.PVUCLV2004 | 1 | -0.6 | 0.2
Generic5.PVS_DUMMY24466 | 1 | -0.3 | 0.1
Generic5.PVS_DUMMY24467 | 1 | -0.3 | 0.1
Generic5.PVS_DUMMY24468 | 1 | -0.3 | 0.1
Generic5.PVS_DUMMY24469 | 1 | -0.3 | 0.1
Generic5.PVS_DUMMY24470 | 1 | -0.3 | 0.1
Generic5.PVS_DUMMY24471 | 1 | -0.3 | 0.1
Generic5.PVS_DUMMY24472 | 1 | -0.3 | 0.1
Generic5.PVS_DUMMY24473 | 1 | -0.3 | 0.1
Generic5.PVS_DUMMY24474 | 1 | -0.3 | 0.1
Generic5.PVS_DUMMY24475 | 1 | -0.3 | 0.1
Generic5.PVS_DUMMY24476 | 1 | -0.3 | 0.1
Generic5.PVS_DUMMY24477 | 1 | -0.3 | 0.1
Generic5.PVS_DUMMY24478 | 1 | -0.3 | 0.1
Generic5.PVS_DUMMY24479 | 1 | -0.3 | 0.1
Generic5.PVS_DUMMY24480 | 1 | -0.3 | 0.1
Generic5.PVS_DUMMY24481 | 1 | -0.3 | 0.1
Generic5.PVS_DUMMY24482 | 1 | -0.3 | 0.1
Generic5.PVS_NCCTT2251_BT | 1 | -0.3 | 0.1
Generic5.PVUCLV3252 | 1 | -0.3 | 0.1
Generic5.PVUCLV3255 | 1 | -0.3 | 0.1
Generic5.PVUCLV41993 | 1 | -0.3 | 0.1
Generic5.PVUCLV42755 | 1 | -0.3 | 0.1
Generic5.PVUCLV44059 | 1 | -0.3 | 0.1
Generic5.PVUCLV50741 | 1 | -0.3 | 0.1
Generic5.PVUCLV50855 | 1 | -0.3 | 0.1
Generic5.PVUCLV51188 | 1 | -0.3 | 0.1
Generic5.PVUCLV53015 | 1 | -0.3 | 0.1
Generic5.PVUCLV54063 | 1 | -0.3 | 0.1
Generic5.PVUCLV56650 | 1 | -0.3 | 0.1
Generic5.PVUCLV58007 | 1 | -0.3 | 0.1
Generic5.PVUCLV58771 | 1 | -0.3 | 0.1
Generic5.PVUCLV59084 | 1 | -0.3 | 0.1
Generic5.PVUCLV61334 | 1 | -0.3 | 0.1
Generic5.PVUCLV61641 | 1 | -0.3 | 0.1
Generic5.PVUCLV63968 | 1 | -0.3 | 0.1
Generic5.PVS_DUMMY43851 | 1 | -0.2 | 0.1
Generic5.PVS_DUMMY43852 | 1 | -0.2 | 0.1
Generic5.PVS_DUMMY43853 | 1 | -0.2 | 0.1
Generic5.PVS_DUMMY43854 | 1 | -0.2 | 0.1
Generic5.PVS_DUMMY43855 | 1 | -0.2 | 0.1
Generic5.PVS_DUMMY43856 | 1 | -0.2 | 0.1
Generic5.PVS_DUMMY43857 | 1 | -0.2 | 0.1
Generic5.PVS_DUMMY43858 | 1 | -0.2 | 0.1
Generic5.PVS_DUMMY43859 | 1 | -0.2 | 0.1
Generic5.PVS_DUMMY43860 | 1 | -0.2 | 0.1
Generic5.PVS_DUMMY43861 | 1 | -0.2 | 0.1
Generic5.PVS_DUMMY43862 | 1 | -0.2 | 0.1
Generic5.PVS_DUMMY43863 | 1 | -0.2 | 0.1
Generic5.PVS_DUMMY43864 | 1 | -0.2 | 0.1
Generic5.PVS_DUMMY43865 | 1 | -0.2 | 0.1
Generic5.PVS_DUMMY43866 | 1 | -0.2 | 0.1
Generic5.PVS_DUMMY43867 | 1 | -0.2 | 0.1
Generic5.PVS_DUMMY43868 | 1 | -0.2 | 0.1
Generic5.PVS_DUMMY43869 | 1 | -0.2 | 0.1
Generic5.PVS_DUMMY43870 | 1 | -0.2 | 0.1
Generic5.PVS_NCCTT6827_BT | 1 | -0.2 | 0.1
Generic5.PVUCLV42049 | 1 | -0.2 | 0.1
Generic5.PVUCLV46191 | 1 | -0.2 | 0.1
Generic5.PVUCLV47451 | 1 | -0.2 | 0.1
Generic5.PVUCLV47780 | 1 | -0.2 | 0.1
Generic5.PVUCLV48868 | 1 | -0.2 | 0.1
Generic5.PVUCLV52493 | 1 | -0.2 | 0.1
Generic5.PVUCLV54385 | 1 | -0.2 | 0.1
Generic5.PVUCLV54903 | 1 | -0.2 | 0.1
Generic5.PVUCLV55214 | 1 | -0.2 | 0.1
Generic5.PVUCLV55937 | 1 | -0.2 | 0.1
Generic5.PVUCLV57107 | 1 | -0.2 | 0.1
Generic5.PVUCLV57344 | 1 | -0.2 | 0.1
Generic5.PVUCLV58668 | 1 | -0.2 | 0.1
Generic5.PVUCLV60391 | 1 | -0.2 | 0.1
Generic5.PVUCLV60873 | 1 | -0.2 | 0.1
Generic5.PVUCLV60978 | 1 | -0.2 | 0.1
Generic5.PVUCLV62874 | 1 | -0.2 | 0.1
Generic5.PVUCLV63625 | 1 | -0.2 | 0.1
Generic5.PVUCLV63858 | 1 | -0.2 | 0.1
Generic5.PVUCLV64287 | 1 | -0.2 | 0.1
Generic5.PVS_DUMMY27735 | 1 | -0.3 | 0.1
Generic5.PVS_DUMMY27736 | 1 | -0.3 | 0.1
Generic5.PVS_DUMMY27737 | 1 | -0.3 | 0.1
Generic5.PVS_DUMMY27738 | 1 | -0.3 | 0.1
Generic5.PVS_DUMMY27739 | 1 | -0.3 | 0.1
Generic5.PVS_DUMMY27740 | 1 | -0.3 | 0.1
Generic5.PVS_DUMMY27741 | 1 | -0.3 | 0.1
Generic5.PVS_DUMMY27742 | 1 | -0.3 | 0.1
Generic5.PVS_DUMMY27743 | 1 | -0.3 | 0.1
Generic5.PVS_DUMMY27744 | 1 | -0.3 | 0.1
Generic5.PVS_DUMMY27745 | 1 | -0.3 | 0.1
Generic5.PVS_DUMMY27746 | 1 | -0.3 | 0.1
Generic5.PVS_DUMMY27747 | 1 | -0.3 | 0.1
Generic5.PVS_DUMMY27748 | 1 | -0.3 | 0.1
Generic5.PVS_DUMMY27749 | 1 | -0.3 | 0.1
Generic5.PVS_DUMMY27750 | 1 | -0.3 | 0.1
Generic5.PVS_NCCTT825_BT | 1 | -0.3 | 0.1
Generic5.PVUCLV25992 | 1 | -0.3 | 0.1
Generic5.PVUCLV25993 | 1 | -0.3 | 0.1
Generic5.PVUCLV25995 | 1 | -0.3 | 0.1
Generic5.PVUCLV26006 | 1 | -0.3 | 0.1
Generic5.PVUCLV26014 | 1 | -0.3 | 0.1
Generic5.PVUCLV26015 | 1 | -0.3 | 0.1
Generic5.PVUCLV46066 | 1 | -0.3 | 0.1
Generic5.PVUCLV56487 | 1 | -0.3 | 0.1
Generic5.PVUCLV56905 | 1 | -0.3 | 0.1
Generic5.PVUCLV57282 | 1 | -0.3 | 0.1
Generic5.PVUCLV58911 | 1 | -0.3 | 0.1
Generic5.PVUCLV59024 | 1 | -0.3 | 0.1
Generic5.PVUCLV59336 | 1 | -0.3 | 0.1
Generic5.PVUCLV61898 | 1 | -0.3 | 0.1
Generic5.PVUCLV63903 | 1 | -0.3 | 0.1
Generic5.PVUCLV64104 | 1 | -0.3 | 0.1
Generic5.PVS_DUMMY57988 | 1 | -1.1 | 0.4
Generic5.PVS_DUMMY57989 | 1 | -1.1 | 0.4
Generic5.PVS_NCCTT11313_BT | 1 | -1.1 | 0.4
Generic5.PVUCLV52432 | 1 | -1.1 | 0.4
Generic5.PVUCLV62475 | 1 | -1.1 | 0.4
Generic5.PVS_DUMMY45670 | 1 | -0.5 | 0
Generic5.PVS_DUMMY45671 | 1 | -0.5 | 0
Generic5.PVS_DUMMY45672 | 1 | -0.5 | 0
Generic5.PVS_DUMMY45673 | 1 | -0.5 | 0
Generic5.PVS_DUMMY45674 | 1 | -0.5 | 0
Generic5.PVS_DUMMY45675 | 1 | -0.5 | 0
Generic5.PVS_DUMMY45677 | 1 | -0.5 | 0
Generic5.PVS_DUMMY45680 | 1 | -0.5 | 0
Generic5.PVS_DUMMY45681 | 1 | -0.5 | 0
Generic5.PVS_DUMMY45682 | 1 | -0.5 | 0
Generic5.PVS_DUMMY45683 | 1 | -0.5 | 0
Generic5.PVS_DUMMY45685 | 1 | -0.5 | 0
Generic5.PVS_DUMMY45686 | 1 | -0.5 | 0
Generic5.PVUCLV3254 | 1 | -0.5 | 0
Generic5.PVUCLV43752 | 1 | -0.5 | 0
Generic5.PVUCLV45478 | 1 | -0.5 | 0
Generic5.PVUCLV45920 | 1 | -0.5 | 0
Generic5.PVUCLV49067 | 1 | -0.5 | 0
Generic5.PVUCLV55286 | 1 | -0.5 | 0
Generic5.PVUCLV55514 | 1 | -0.5 | 0
Generic5.PVUCLV56971 | 1 | -0.5 | 0
Generic5.PVUCLV58146 | 1 | -0.5 | 0
Generic5.PVUCLV58425 | 1 | -0.5 | 0
Generic5.PVUCLV58732 | 1 | -0.5 | 0
Generic5.PVUCLV59657 | 1 | -0.5 | 0
Generic5.PVUCLV59972 | 1 | -0.5 | 0
Generic5.PVUCLV60073 | 1 | -0.5 | 0
Generic5.PVUCLV62536 | 1 | -0.5 | 0
Generic5.PVUCLV62942 | 1 | -0.5 | 0
Generic5.PVS_DUMMY17681 | 1 | -0.3 | 0.1
Generic5.PVS_DUMMY17682 | 1 | -0.3 | 0.1
Generic5.PVS_DUMMY17683 | 1 | -0.3 | 0.1
Generic5.PVS_DUMMY17684 | 1 | -0.3 | 0.1
Generic5.PVS_DUMMY17685 | 1 | -0.3 | 0.1
Generic5.PVS_DUMMY17686 | 1 | -0.3 | 0.1
Generic5.PVS_DUMMY17687 | 1 | -0.3 | 0.1
Generic5.PVS_DUMMY17688 | 1 | -0.3 | 0.1
Generic5.PVS_DUMMY17689 | 1 | -0.3 | 0.1
Generic5.PVS_DUMMY17690 | 1 | -0.3 | 0.1
Generic5.PVS_DUMMY17691 | 1 | -0.3 | 0.1
Generic5.PVS_DUMMY17692 | 1 | -0.3 | 0.1
Generic5.PVS_DUMMY17693 | 1 | -0.3 | 0.1
Generic5.PVS_DUMMY17694 | 1 | -0.3 | 0.1
Generic5.PVS_DUMMY17695 | 1 | -0.3 | 0.1
Generic5.PVS_DUMMY17696 | 1 | -0.3 | 0.1
Generic5.PVS_NCCTT2050_BT | 1 | -0.3 | 0.1
Generic5.PVUCLV42246 | 1 | -0.3 | 0.1
Generic5.PVUCLV42576 | 1 | -0.3 | 0.1
Generic5.PVUCLV43879 | 1 | -0.3 | 0.1
Generic5.PVUCLV45670 | 1 | -0.3 | 0.1
Generic5.PVUCLV50991 | 1 | -0.3 | 0.1
Generic5.PVUCLV51128 | 1 | -0.3 | 0.1
Generic5.PVUCLV55037 | 1 | -0.3 | 0.1
Generic5.PVUCLV57831 | 1 | -0.3 | 0.1
Generic5.PVUCLV59149 | 1 | -0.3 | 0.1
Generic5.PVUCLV59911 | 1 | -0.3 | 0.1
Generic5.PVUCLV61048 | 1 | -0.3 | 0.1
Generic5.PVUCLV61989 | 1 | -0.3 | 0.1
Generic5.PVUCLV62406 | 1 | -0.3 | 0.1
Generic5.PVUCLV63130 | 1 | -0.3 | 0.1
Generic5.PVUCLV64224 | 1 | -0.3 | 0.1
Generic5.PVUCLV9240 | 1 | -0.3 | 0.1
Generic5.PVUCLV58735 | 1 | -1.1 | 0.4
Generic5.PVS_DUMMY14171 | 1 | -0.5 | 0.3
Generic5.PVS_DUMMY14172 | 1 | -0.5 | 0.3
Generic5.PVS_NCCTT2451_BT | 1 | -0.5 | 0.3
Generic5.PVUCLV22528 | 1 | -0.5 | 0.3
Generic5.PVUCLV42934 | 1 | -0.5 | 0.3
Generic5.PVS_DUMMY33364 | 1 | -0.6 | 0.3
Generic5.PVS_DUMMY33365 | 1 | -0.6 | 0.3
Generic5.PVS_DUMMY33366 | 1 | -0.6 | 0.3
Generic5.PVS_NCCTT3984_BT | 1 | -0.6 | 0.3
Generic5.PVUCLV22552 | 1 | -0.6 | 0.3
Generic5.PVUCLV46336 | 1 | -0.6 | 0.3
Generic5.PVUCLV51641 | 1 | -0.6 | 0.3
Generic5.PVS_DUMMY39737 | 1 | -0.5 | 0.2
Generic5.PVS_DUMMY39738 | 1 | -0.5 | 0.2
Generic5.PVS_NCCTT5764_BT | 1 | -0.5 | 0.2
Generic5.PVUCLV31840 | 1 | -0.5 | 0.2
Generic5.PVUCLV38975 | 1 | -0.5 | 0.2
Generic5.PVS_DUMMY45326 | 1 | -0.9 | 0.4
Generic5.PVS_NCCTT7168_BT | 1 | -0.9 | 0.4
Generic5.PVUCLV35828 | 1 | -0.9 | 0.4
Generic5.PVS_DUMMY13773 | 1 | -0.3 | 0.1
Generic5.PVS_DUMMY13774 | 1 | -0.3 | 0.1
Generic5.PVS_DUMMY13775 | 1 | -0.3 | 0.1
Generic5.PVS_DUMMY13776 | 1 | -0.3 | 0.1
Generic5.PVS_DUMMY13777 | 1 | -0.3 | 0.1
Generic5.PVS_DUMMY13778 | 1 | -0.3 | 0.1
Generic5.PVS_DUMMY13779 | 1 | -0.3 | 0.1
Generic5.PVS_DUMMY13780 | 1 | -0.3 | 0.1
Generic5.PVS_DUMMY13781 | 1 | -0.3 | 0.1
Generic5.PVS_DUMMY13782 | 1 | -0.3 | 0.1
Generic5.PVS_DUMMY13783 | 1 | -0.3 | 0.1
Generic5.PVS_DUMMY13784 | 1 | -0.3 | 0.1
Generic5.PVS_DUMMY13785 | 1 | -0.3 | 0.1
Generic5.PVS_DUMMY13786 | 1 | -0.3 | 0.1
Generic5.PVS_NCCTT2426_BT | 1 | -0.3 | 0.1
Generic5.PVUCLV22628 | 1 | -0.3 | 0.1
Generic5.PVUCLV22630 | 1 | -0.3 | 0.1
Generic5.PVUCLV22646 | 1 | -0.3 | 0.1
Generic5.PVUCLV22650 | 1 | -0.3 | 0.1
Generic5.PVUCLV22653 | 1 | -0.3 | 0.1
Generic5.PVUCLV22678 | 1 | -0.3 | 0.1
Generic5.PVUCLV28753 | 1 | -0.3 | 0.1
Generic5.PVUCLV29013 | 1 | -0.3 | 0.1
Generic5.PVUCLV35963 | 1 | -0.3 | 0.1
Generic5.PVUCLV41374 | 1 | -0.3 | 0.1
Generic5.PVUCLV42865 | 1 | -0.3 | 0.1
Generic5.PVUCLV44955 | 1 | -0.3 | 0.1
Generic5.PVUCLV48178 | 1 | -0.3 | 0.1
Generic5.PVUCLV50043 | 1 | -0.3 | 0.1
Generic5.PVS_DUMMY8904 | 1 | -5.3 | 2.7
Generic5.PVS_NCCTT2927_BT | 1 | -7.9 | 4
Generic5.PVUCLV29151 | 1 | -7.9 | 4
Generic5.PVS_DUMMY37907 | 1 | -0.2 | 0.1
Generic5.PVS_NCCTT5068_BT | 1 | -0.2 | 0.1
Generic5.PVUCLV35672 | 1 | -0.2 | 0.1
Generic5.PVS_DUMMY14098 | 1 | -0.2 | 0.1
Generic5.PVS_DUMMY14099 | 1 | -0.2 | 0.1
Generic5.PVS_DUMMY14100 | 1 | -0.2 | 0.1
Generic5.PVS_DUMMY14101 | 1 | -0.2 | 0.1
Generic5.PVS_DUMMY14102 | 1 | -0.2 | 0.1
Generic5.PVS_DUMMY14103 | 1 | -0.2 | 0.1
Generic5.PVS_DUMMY14104 | 1 | -0.2 | 0.1
Generic5.PVS_DUMMY14105 | 1 | -0.2 | 0.1
Generic5.PVS_DUMMY14106 | 1 | -0.2 | 0.1
Generic5.PVS_DUMMY14107 | 1 | -0.2 | 0.1
Generic5.PVS_DUMMY14108 | 1 | -0.2 | 0.1
Generic5.PVS_DUMMY14109 | 1 | -0.2 | 0.1
Generic5.PVS_DUMMY14110 | 1 | -0.2 | 0.1
Generic5.PVS_DUMMY14111 | 1 | -0.2 | 0.1
Generic5.PVS_DUMMY14112 | 1 | -0.2 | 0.1
Generic5.PVS_DUMMY14113 | 1 | -0.2 | 0.1
Generic5.PVS_DUMMY14114 | 1 | -0.2 | 0.1
Generic5.PVS_DUMMY14115 | 1 | -0.2 | 0.1
Generic5.PVS_DUMMY14116 | 1 | -0.2 | 0.1
Generic5.PVS_NCCTT2449_BT | 1 | -0.2 | 0.1
Generic5.PVUCLV22702 | 1 | -0.2 | 0.1
Generic5.PVUCLV22704 | 1 | -0.2 | 0.1
Generic5.PVUCLV22705 | 1 | -0.2 | 0.1
Generic5.PVUCLV22706 | 1 | -0.2 | 0.1
Generic5.PVUCLV22711 | 1 | -0.2 | 0.1
Generic5.PVUCLV22713 | 1 | -0.2 | 0.1
Generic5.PVUCLV22719 | 1 | -0.2 | 0.1
Generic5.PVUCLV30023 | 1 | -0.2 | 0.1
Generic5.PVUCLV31515 | 1 | -0.2 | 0.1
Generic5.PVUCLV34892 | 1 | -0.2 | 0.1
Generic5.PVUCLV37598 | 1 | -0.2 | 0.1
Generic5.PVUCLV38256 | 1 | -0.2 | 0.1
Generic5.PVUCLV39915 | 1 | -0.2 | 0.1
Generic5.PVUCLV41522 | 1 | -0.2 | 0.1
Generic5.PVUCLV43004 | 1 | -0.2 | 0.1
Generic5.PVUCLV44884 | 1 | -0.2 | 0.1
Generic5.PVUCLV46405 | 1 | -0.2 | 0.1
Generic5.PVUCLV53169 | 1 | -0.2 | 0.1
Generic5.PVUCLV53368 | 1 | -0.2 | 0.1
Generic5.PVS_DUMMY44837 | 1 | -0.4 | 0.2
Generic5.PVS_NCCTT7013_BT | 1 | -0.4 | 0.2
Generic5.PVUCLV40045 | 1 | -0.4 | 0.2
Generic5.PVS_DUMMY1438 | 1 | -0.3 | 0.1
Generic5.PVS_DUMMY1439 | 1 | -0.3 | 0.1
Generic5.PVS_DUMMY1440 | 1 | -0.3 | 0.1
Generic5.PVS_DUMMY1441 | 1 | -0.3 | 0.1
Generic5.PVS_DUMMY1442 | 1 | -0.3 | 0.1
Generic5.PVS_DUMMY1443 | 1 | -0.3 | 0.1
Generic5.PVS_DUMMY1444 | 1 | -0.3 | 0.1
Generic5.PVS_DUMMY1445 | 1 | -0.3 | 0.1
Generic5.PVS_DUMMY1446 | 1 | -0.3 | 0.1
Generic5.PVS_DUMMY1447 | 1 | -0.3 | 0.1
Generic5.PVS_DUMMY1448 | 1 | -0.3 | 0.1
Generic5.PVS_DUMMY1449 | 1 | -0.3 | 0.1
Generic5.PVS_DUMMY1450 | 1 | -0.3 | 0.1
Generic5.PVS_DUMMY1451 | 1 | -0.3 | 0.1
Generic5.PVS_DUMMY1452 | 1 | -0.3 | 0.1
Generic5.PVS_DUMMY1453 | 1 | -0.3 | 0.1
Generic5.PVS_DUMMY1454 | 1 | -0.3 | 0.1
Generic5.PVS_NCCTT773_BT | 1 | -0.3 | 0.1
Generic5.PVUCLV22579 | 1 | -0.3 | 0.1
Generic5.PVUCLV22588 | 1 | -0.3 | 0.1
Generic5.PVUCLV22620 | 1 | -0.3 | 0.1
Generic5.PVUCLV22625 | 1 | -0.3 | 0.1
Generic5.PVUCLV22627 | 1 | -0.3 | 0.1
Generic5.PVUCLV22661 | 1 | -0.3 | 0.1
Generic5.PVUCLV22664 | 1 | -0.3 | 0.1
Generic5.PVUCLV22665 | 1 | -0.3 | 0.1
Generic5.PVUCLV22666 | 1 | -0.3 | 0.1
Generic5.PVUCLV22674 | 1 | -0.3 | 0.1
Generic5.PVUCLV22676 | 1 | -0.3 | 0.1
Generic5.PVUCLV22677 | 1 | -0.3 | 0.1
Generic5.PVUCLV31295 | 1 | -0.3 | 0.1
Generic5.PVUCLV34890 | 1 | -0.3 | 0.1
Generic5.PVUCLV38619 | 1 | -0.3 | 0.1
Generic5.PVUCLV39688 | 1 | -0.3 | 0.1
Generic5.PVUCLV48811 | 1 | -0.3 | 0.1
Generic5.PVS_DUMMY401 | 1 | -0.2 | 0.1
Generic5.PVS_DUMMY402 | 1 | -0.2 | 0.1
Generic5.PVS_DUMMY403 | 1 | -0.2 | 0.1
Generic5.PVS_DUMMY404 | 1 | -0.2 | 0.1
Generic5.PVS_DUMMY56036 | 1 | -0.2 | 0.1
Generic5.PVS_DUMMY56037 | 1 | -0.2 | 0.1
Generic5.PVS_NCCTT10132_BT | 1 | -0.2 | 0.1
Generic5.PVS_NCCTT101_BT | 1 | -0.2 | 0.1
Generic5.PVUCLV22575 | 1 | -0.2 | 0.1
Generic5.PVUCLV22578 | 1 | -0.2 | 0.1
Generic5.PVUCLV30625 | 1 | -0.2 | 0.1
Generic5.PVUCLV33981 | 1 | -0.2 | 0.1
Generic5.PVUCLV45569 | 1 | -0.2 | 0.1
Generic5.PVUCLV50693 | 1 | -0.2 | 0.1
Generic5.PVUCLV55114 | 1 | -0.2 | 0.1
Generic5.PVUCLV55403 | 1 | -0.2 | 0.1
Generic5.PVS_DUMMY33370 | 1 | -0.6 | 0.3
Generic5.PVS_DUMMY33371 | 1 | -0.6 | 0.3
Generic5.PVS_DUMMY33372 | 1 | -0.6 | 0.3
Generic5.PVS_DUMMY33373 | 1 | -0.6 | 0.3
Generic5.PVS_DUMMY33374 | 1 | -0.6 | 0.3
Generic5.PVS_DUMMY33375 | 1 | -0.6 | 0.3
Generic5.PVS_DUMMY33376 | 1 | -0.6 | 0.3
Generic5.PVS_DUMMY33377 | 1 | -0.6 | 0.3
Generic5.PVS_NCCTT3987_BT | 1 | -0.6 | 0.3
Generic5.PVUCLV22570 | 1 | -0.6 | 0.3
Generic5.PVUCLV22573 | 1 | -0.6 | 0.3
Generic5.PVUCLV37367 | 1 | -0.6 | 0.3
Generic5.PVUCLV41756 | 1 | -0.6 | 0.3
Generic5.PVUCLV46614 | 1 | -0.6 | 0.3
Generic5.PVUCLV48100 | 1 | -0.6 | 0.3
Generic5.PVUCLV50393 | 1 | -0.6 | 0.3
Generic5.PVUCLV51495 | 1 | -0.6 | 0.3
Generic5.PVS_DUMMY16634 | 1 | -0.4 | 0.2
Generic5.PVS_DUMMY16635 | 1 | -0.4 | 0.2
Generic5.PVS_DUMMY16636 | 1 | -0.4 | 0.2
Generic5.PVS_DUMMY16637 | 1 | -0.4 | 0.2
Generic5.PVS_DUMMY16638 | 1 | -0.4 | 0.2
Generic5.PVS_DUMMY16639 | 1 | -0.4 | 0.2
Generic5.PVS_DUMMY16640 | 1 | -0.4 | 0.2
Generic5.PVS_DUMMY16641 | 1 | -0.4 | 0.2
Generic5.PVS_DUMMY16642 | 1 | -0.4 | 0.2
Generic5.PVS_DUMMY16643 | 1 | -0.4 | 0.2
Generic5.PVS_DUMMY16644 | 1 | -0.4 | 0.2
Generic5.PVS_DUMMY16645 | 1 | -0.4 | 0.2
Generic5.PVS_NCCTT3031_BT | 1 | -0.4 | 0.2
Generic5.PVUCLV22556 | 1 | -0.4 | 0.2
Generic5.PVUCLV22562 | 1 | -0.4 | 0.2
Generic5.PVUCLV22563 | 1 | -0.4 | 0.2
Generic5.PVUCLV22564 | 1 | -0.4 | 0.2
Generic5.PVUCLV29650 | 1 | -0.4 | 0.2
Generic5.PVUCLV29874 | 1 | -0.4 | 0.2
Generic5.PVUCLV31767 | 1 | -0.4 | 0.2
Generic5.PVUCLV36826 | 1 | -0.4 | 0.2
Generic5.PVUCLV38317 | 1 | -0.4 | 0.2
Generic5.PVUCLV39976 | 1 | -0.4 | 0.2
Generic5.PVUCLV40349 | 1 | -0.4 | 0.2
Generic5.PVUCLV40578 | 1 | -0.4 | 0.2
Generic5.PVS_DUMMY10273 | 1 | -0.2 | 0.1
Generic5.PVS_DUMMY10274 | 1 | -0.2 | 0.1
Generic5.PVS_DUMMY10275 | 1 | -0.2 | 0.1
Generic5.PVS_DUMMY10276 | 1 | -0.2 | 0.1
Generic5.PVS_DUMMY10277 | 1 | -0.2 | 0.1
Generic5.PVS_DUMMY10278 | 1 | -0.2 | 0.1
Generic5.PVS_DUMMY10279 | 1 | -0.2 | 0.1
Generic5.PVS_DUMMY10280 | 1 | -0.2 | 0.1
Generic5.PVS_DUMMY10281 | 1 | -0.2 | 0.1
Generic5.PVS_DUMMY10282 | 1 | -0.2 | 0.1
Generic5.PVS_DUMMY10283 | 1 | -0.2 | 0.1
Generic5.PVS_DUMMY10284 | 1 | -0.2 | 0.1
Generic5.PVS_DUMMY10285 | 1 | -0.2 | 0.1
Generic5.PVS_DUMMY10286 | 1 | -0.2 | 0.1
Generic5.PVS_DUMMY10287 | 1 | -0.2 | 0.1
Generic5.PVS_DUMMY10288 | 1 | -0.2 | 0.1
Generic5.PVS_DUMMY10289 | 1 | -0.2 | 0.1
Generic5.PVS_DUMMY10290 | 1 | -0.2 | 0.1
Generic5.PVS_DUMMY10291 | 1 | -0.2 | 0.1
Generic5.PVS_DUMMY10292 | 1 | -0.2 | 0.1
Generic5.PVS_NCCTT2667_BT | 1 | -0.2 | 0.1
Generic5.PVUCLV22553 | 1 | -0.2 | 0.1
Generic5.PVUCLV22555 | 1 | -0.2 | 0.1
Generic5.PVUCLV22582 | 1 | -0.2 | 0.1
Generic5.PVUCLV22585 | 1 | -0.2 | 0.1
Generic5.PVUCLV22602 | 1 | -0.2 | 0.1
Generic5.PVUCLV22606 | 1 | -0.2 | 0.1
Generic5.PVUCLV22609 | 1 | -0.2 | 0.1
Generic5.PVUCLV22612 | 1 | -0.2 | 0.1
Generic5.PVUCLV22615 | 1 | -0.2 | 0.1
Generic5.PVUCLV22622 | 1 | -0.2 | 0.1
Generic5.PVUCLV27774 | 1 | -0.2 | 0.1
Generic5.PVUCLV28307 | 1 | -0.2 | 0.1
Generic5.PVUCLV28942 | 1 | -0.2 | 0.1
Generic5.PVUCLV32134 | 1 | -0.2 | 0.1
Generic5.PVUCLV34224 | 1 | -0.2 | 0.1
Generic5.PVUCLV35491 | 1 | -0.2 | 0.1
Generic5.PVUCLV37595 | 1 | -0.2 | 0.1
Generic5.PVUCLV44740 | 1 | -0.2 | 0.1
Generic5.PVUCLV45366 | 1 | -0.2 | 0.1
Generic5.PVUCLV49966 | 1 | -0.2 | 0.1
Generic5.PVS_DUMMY32021 | 1 | -0.5 | 0.2
Generic5.PVS_DUMMY32022 | 1 | -0.5 | 0.2
Generic5.PVS_DUMMY32023 | 1 | -0.5 | 0.2
Generic5.PVS_DUMMY32024 | 1 | -0.5 | 0.2
Generic5.PVS_DUMMY32025 | 1 | -0.5 | 0.2
Generic5.PVS_DUMMY32026 | 1 | -0.5 | 0.2
Generic5.PVS_DUMMY32027 | 1 | -0.5 | 0.2
Generic5.PVS_DUMMY32028 | 1 | -0.5 | 0.2
Generic5.PVS_DUMMY32029 | 1 | -0.5 | 0.2
Generic5.PVS_NCCTT3936_BT | 1 | -0.5 | 0.2
Generic5.PVUCLV22592 | 1 | -0.5 | 0.2
Generic5.PVUCLV22594 | 1 | -0.5 | 0.2
Generic5.PVUCLV22598 | 1 | -0.5 | 0.2
Generic5.PVUCLV22659 | 1 | -0.5 | 0.2
Generic5.PVUCLV27707 | 1 | -0.5 | 0.2
Generic5.PVUCLV39912 | 1 | -0.5 | 0.2
Generic5.PVUCLV41690 | 1 | -0.5 | 0.2
Generic5.PVUCLV43566 | 1 | -0.5 | 0.2
Generic5.PVUCLV45071 | 1 | -0.5 | 0.2
Generic5.PVS_DUMMY33430 | 1 | -0.4 | 0.2
Generic5.PVS_DUMMY33431 | 1 | -0.4 | 0.2
Generic5.PVS_DUMMY33432 | 1 | -0.4 | 0.2
Generic5.PVS_DUMMY33433 | 1 | -0.4 | 0.2
Generic5.PVS_DUMMY33434 | 1 | -0.4 | 0.2
Generic5.PVS_DUMMY33435 | 1 | -0.4 | 0.2
Generic5.PVS_DUMMY33436 | 1 | -0.4 | 0.2
Generic5.PVS_DUMMY33437 | 1 | -0.4 | 0.2
Generic5.PVS_DUMMY33438 | 1 | -0.4 | 0.2
Generic5.PVS_DUMMY33439 | 1 | -0.4 | 0.2
Generic5.PVS_DUMMY33440 | 1 | -0.4 | 0.2
Generic5.PVS_DUMMY33441 | 1 | -0.4 | 0.2
Generic5.PVS_NCCTT3979_BT | 1 | -0.4 | 0.2
Generic5.PVUCLV22554 | 1 | -0.4 | 0.2
Generic5.PVUCLV22557 | 1 | -0.4 | 0.2
Generic5.PVUCLV22559 | 1 | -0.4 | 0.2
Generic5.PVUCLV22568 | 1 | -0.4 | 0.2
Generic5.PVUCLV22571 | 1 | -0.4 | 0.2
Generic5.PVUCLV22572 | 1 | -0.4 | 0.2
Generic5.PVUCLV27978 | 1 | -0.4 | 0.2
Generic5.PVUCLV37060 | 1 | -0.4 | 0.2
Generic5.PVUCLV38523 | 1 | -0.4 | 0.2
Generic5.PVUCLV40186 | 1 | -0.4 | 0.2
Generic5.PVUCLV48741 | 1 | -0.4 | 0.2
Generic5.PVUCLV52140 | 1 | -0.4 | 0.2
Generic5.PVS_DUMMY23115 | 1 | -0.6 | 0.3
Generic5.PVS_DUMMY23116 | 1 | -0.6 | 0.3
Generic5.PVS_DUMMY23117 | 1 | -0.6 | 0.3
Generic5.PVS_DUMMY23118 | 1 | -0.6 | 0.3
Generic5.PVS_DUMMY23119 | 1 | -0.6 | 0.3
Generic5.PVS_DUMMY23120 | 1 | -0.6 | 0.3
Generic5.PVS_DUMMY23121 | 1 | -0.6 | 0.3
Generic5.PVS_NCCTT2282_BT | 1 | -0.6 | 0.3
Generic5.PVUCLV22629 | 1 | -0.6 | 0.3
Generic5.PVUCLV22679 | 1 | -0.6 | 0.3
Generic5.PVUCLV29575 | 1 | -0.6 | 0.3
Generic5.PVUCLV38187 | 1 | -0.6 | 0.3
Generic5.PVUCLV43090 | 1 | -0.6 | 0.3
Generic5.PVUCLV43337 | 1 | -0.6 | 0.3
Generic5.PVUCLV45225 | 1 | -0.6 | 0.3
Generic5.PVS_DUMMY13540 | 1 | -0.3 | 0.1
Generic5.PVS_DUMMY13541 | 1 | -0.3 | 0.1
Generic5.PVS_DUMMY13542 | 1 | -0.3 | 0.1
Generic5.PVS_DUMMY13543 | 1 | -0.3 | 0.1
Generic5.PVS_DUMMY13544 | 1 | -0.3 | 0.1
Generic5.PVS_DUMMY13545 | 1 | -0.3 | 0.1
Generic5.PVS_DUMMY13546 | 1 | -0.3 | 0.1
Generic5.PVS_DUMMY13547 | 1 | -0.3 | 0.1
Generic5.PVS_DUMMY13548 | 1 | -0.3 | 0.1
Generic5.PVS_DUMMY13549 | 1 | -0.3 | 0.1
Generic5.PVS_DUMMY13550 | 1 | -0.3 | 0.1
Generic5.PVS_DUMMY13551 | 1 | -0.3 | 0.1
Generic5.PVS_DUMMY13552 | 1 | -0.3 | 0.1
Generic5.PVS_DUMMY13553 | 1 | -0.3 | 0.1
Generic5.PVS_DUMMY13554 | 1 | -0.3 | 0.1
Generic5.PVS_DUMMY13555 | 1 | -0.3 | 0.1
Generic5.PVS_DUMMY13556 | 1 | -0.3 | 0.1
Generic5.PVS_NCCTT2563_BT | 1 | -0.3 | 0.1
Generic5.PVUCLV22637 | 1 | -0.3 | 0.1
Generic5.PVUCLV22638 | 1 | -0.3 | 0.1
Generic5.PVUCLV22640 | 1 | -0.3 | 0.1
Generic5.PVUCLV22641 | 1 | -0.3 | 0.1
Generic5.PVUCLV22642 | 1 | -0.3 | 0.1
Generic5.PVUCLV22652 | 1 | -0.3 | 0.1
Generic5.PVUCLV22654 | 1 | -0.3 | 0.1
Generic5.PVUCLV22657 | 1 | -0.3 | 0.1
Generic5.PVUCLV22658 | 1 | -0.3 | 0.1
Generic5.PVUCLV22663 | 1 | -0.3 | 0.1
Generic5.PVUCLV22671 | 1 | -0.3 | 0.1
Generic5.PVUCLV28209 | 1 | -0.3 | 0.1
Generic5.PVUCLV28439 | 1 | -0.3 | 0.1
Generic5.PVUCLV29721 | 1 | -0.3 | 0.1
Generic5.PVUCLV30348 | 1 | -0.3 | 0.1
Generic5.PVUCLV33492 | 1 | -0.3 | 0.1
Generic5.PVUCLV34822 | 1 | -0.3 | 0.1
Generic5.PVUCLV35213 | 1 | -0.3 | 0.1
Generic5.PVS_DUMMY31998 | 1 | -1.2 | 0.5
Generic5.PVS_DUMMY31999 | 1 | -1.2 | 0.5
Generic5.PVS_DUMMY32000 | 1 | -1.2 | 0.5
Generic5.PVS_DUMMY32001 | 1 | -1.2 | 0.5
Generic5.PVS_DUMMY32002 | 1 | -1.2 | 0.5
Generic5.PVS_DUMMY32003 | 1 | -1.2 | 0.5
Generic5.PVS_DUMMY32004 | 1 | -1.2 | 0.5
Generic5.PVS_DUMMY32005 | 1 | -1.2 | 0.5
Generic5.PVS_DUMMY32006 | 1 | -1.2 | 0.5
Generic5.PVS_NCCTT3927_BT | 1 | -1.2 | 0.5
Generic5.PVUCLV22681 | 1 | -1.2 | 0.5
Generic5.PVUCLV22683 | 1 | -1.2 | 0.5
Generic5.PVUCLV22685 | 1 | -1.2 | 0.5
Generic5.PVUCLV22691 | 1 | -1.2 | 0.5
Generic5.PVUCLV32363 | 1 | -1.2 | 0.5
Generic5.PVUCLV40352 | 1 | -1.2 | 0.5
Generic5.PVUCLV45144 | 1 | -1.2 | 0.5
Generic5.PVUCLV48527 | 1 | -1.2 | 0.5
Generic5.PVUCLV49968 | 1 | -1.2 | 0.5
Generic5.PVS_DUMMY46560 | 1 | -5.3 | 2.3
Generic5.PVS_NCCTT7417_BT | 1 | -7.9 | 3.5
Generic5.PVUCLV43418 | 1 | -7.9 | 3.5
Generic5.PVS_NCCTT3930_BT | 1 | -3.9 | 1.7
Generic5.PVUCLV22703 | 1 | -3.9 | 1.7
Generic5.PVS_DUMMY31915 | 1 | -1.3 | 0.6
Generic5.PVS_DUMMY31916 | 1 | -1.3 | 0.6
Generic5.PVS_NCCTT3937_BT | 1 | -1.3 | 0.6
Generic5.PVUCLV22697 | 1 | -1.3 | 0.6
Generic5.PVUCLV41759 | 1 | -1.3 | 0.6
Generic5.PVUCLV43640 | 1 | -1.3 | 0.6
Generic5.PVS_DUMMY32009 | 1 | -0.4 | 0.2
Generic5.PVS_DUMMY32010 | 1 | -0.4 | 0.2
Generic5.PVS_DUMMY32011 | 1 | -0.4 | 0.2
Generic5.PVS_DUMMY32012 | 1 | -0.4 | 0.2
Generic5.PVS_DUMMY32013 | 1 | -0.4 | 0.2
Generic5.PVS_DUMMY32014 | 1 | -0.4 | 0.2
Generic5.PVS_DUMMY32015 | 1 | -0.4 | 0.2
Generic5.PVS_DUMMY32016 | 1 | -0.4 | 0.2
Generic5.PVS_DUMMY32017 | 1 | -0.4 | 0.2
Generic5.PVS_DUMMY32018 | 1 | -0.4 | 0.2
Generic5.PVS_DUMMY32019 | 1 | -0.4 | 0.2
Generic5.PVS_DUMMY32020 | 1 | -0.4 | 0.2
Generic5.PVS_NCCTT3935_BT | 1 | -0.4 | 0.2
Generic5.PVUCLV22596 | 1 | -0.4 | 0.2
Generic5.PVUCLV22599 | 1 | -0.4 | 0.2
Generic5.PVUCLV22605 | 1 | -0.4 | 0.2
Generic5.PVUCLV22611 | 1 | -0.4 | 0.2
Generic5.PVUCLV22614 | 1 | -0.4 | 0.2
Generic5.PVUCLV22617 | 1 | -0.4 | 0.2
Generic5.PVUCLV22673 | 1 | -0.4 | 0.2
Generic5.PVUCLV22680 | 1 | -0.4 | 0.2
Generic5.PVUCLV30050 | 1 | -0.4 | 0.2
Generic5.PVUCLV32360 | 1 | -0.4 | 0.2
Generic5.PVUCLV35734 | 1 | -0.4 | 0.2
Generic5.PVUCLV39060 | 1 | -0.4 | 0.2
Generic5.PVUCLV44952 | 1 | -0.4 | 0.2
Generic5.PVS_DUMMY56391 | 1 | -0.9 | 0.4
Generic5.PVS_DUMMY56392 | 1 | -0.9 | 0.4
Generic5.PVS_DUMMY56393 | 1 | -0.9 | 0.4
Generic5.PVS_DUMMY56394 | 1 | -0.9 | 0.4
Generic5.PVS_DUMMY56395 | 1 | -0.9 | 0.4
Generic5.PVS_DUMMY56396 | 1 | -0.9 | 0.4
Generic5.PVS_DUMMY56397 | 1 | -0.9 | 0.4
Generic5.PVS_DUMMY56398 | 1 | -0.9 | 0.4
Generic5.PVS_DUMMY56399 | 1 | -0.9 | 0.4
Generic5.PVS_DUMMY56400 | 1 | -0.9 | 0.4
Generic5.PVS_NCCTT10401_BT | 1 | -0.9 | 0.4
Generic5.PVUCLV45749 | 1 | -0.9 | 0.4
Generic5.PVUCLV47345 | 1 | -0.9 | 0.4
Generic5.PVUCLV47864 | 1 | -0.9 | 0.4
Generic5.PVUCLV55893 | 1 | -0.9 | 0.4
Generic5.PVUCLV57717 | 1 | -0.9 | 0.4
Generic5.PVUCLV60030 | 1 | -0.9 | 0.4
Generic5.PVUCLV60342 | 1 | -0.9 | 0.4
Generic5.PVUCLV61244 | 1 | -0.9 | 0.4
Generic5.PVUCLV63211 | 1 | -0.9 | 0.4
Generic5.PVUCLV63876 | 1 | -0.9 | 0.4
Generic5.PVS_DUMMY19234 | 1 | -0.8 | 0.3
Generic5.PVS_DUMMY19235 | 1 | -0.8 | 0.3
Generic5.PVS_DUMMY19236 | 1 | -0.8 | 0.3
Generic5.PVS_DUMMY19237 | 1 | -0.8 | 0.3
Generic5.PVS_DUMMY19238 | 1 | -0.8 | 0.3
Generic5.PVS_DUMMY19239 | 1 | -0.8 | 0.3
Generic5.PVS_DUMMY19240 | 1 | -0.8 | 0.3
Generic5.PVS_NCCTT2172_BT | 1 | -0.8 | 0.3
Generic5.PVUCLV42703 | 1 | -0.8 | 0.3
Generic5.PVUCLV49521 | 1 | -0.8 | 0.3
Generic5.PVUCLV52963 | 1 | -0.8 | 0.3
Generic5.PVUCLV55051 | 1 | -0.8 | 0.3
Generic5.PVUCLV58318 | 1 | -0.8 | 0.3
Generic5.PVUCLV62071 | 1 | -0.8 | 0.3
Generic5.PVUCLV62370 | 1 | -0.8 | 0.3
Generic5.PVS_DUMMY49534 | 1 | -0.6 | 0.3
Generic5.PVS_DUMMY49535 | 1 | -0.6 | 0.3
Generic5.PVS_DUMMY49536 | 1 | -0.6 | 0.3
Generic5.PVS_DUMMY49537 | 1 | -0.6 | 0.3
Generic5.PVS_DUMMY49538 | 1 | -0.6 | 0.3
Generic5.PVS_NCCTT7969_BT | 1 | -0.6 | 0.3
Generic5.PVUCLV44464 | 1 | -0.6 | 0.3
Generic5.PVUCLV54786 | 1 | -0.6 | 0.3
Generic5.PVUCLV56146 | 1 | -0.6 | 0.3
Generic5.PVUCLV58285 | 1 | -0.6 | 0.3
Generic5.PVUCLV62180 | 1 | -0.6 | 0.3
Generic5.PVS_DUMMY59555 | 1 | -0.3 | 0.1
Generic5.PVS_NCCTT12458_BT | 1 | -0.3 | 0.1
Generic5.PVUCLV61176 | 1 | -0.3 | 0.1
Generic5.PVS_DUMMY59028 | 1 | -0.7 | 0.3
Generic5.PVS_NCCTT12042_BT | 1 | -0.7 | 0.3
Generic5.PVUCLV58558 | 1 | -0.7 | 0.3
Generic5.PVS_DUMMY17474 | 1 | -0.2 | 0.1
Generic5.PVS_DUMMY17475 | 1 | -0.2 | 0.1
Generic5.PVS_DUMMY17476 | 1 | -0.2 | 0.1
Generic5.PVS_DUMMY17477 | 1 | -0.2 | 0.1
Generic5.PVS_DUMMY17478 | 1 | -0.2 | 0.1
Generic5.PVS_DUMMY17479 | 1 | -0.2 | 0.1
Generic5.PVS_DUMMY17480 | 1 | -0.2 | 0.1
Generic5.PVS_DUMMY17481 | 1 | -0.2 | 0.1
Generic5.PVS_DUMMY17482 | 1 | -0.2 | 0.1
Generic5.PVS_DUMMY17483 | 1 | -0.2 | 0.1
Generic5.PVS_DUMMY17484 | 1 | -0.2 | 0.1
Generic5.PVS_DUMMY17485 | 1 | -0.2 | 0.1
Generic5.PVS_DUMMY17486 | 1 | -0.2 | 0.1
Generic5.PVS_DUMMY17487 | 1 | -0.2 | 0.1
Generic5.PVS_DUMMY17488 | 1 | -0.2 | 0.1
Generic5.PVS_DUMMY17489 | 1 | -0.2 | 0.1
Generic5.PVS_DUMMY17490 | 1 | -0.2 | 0.1
Generic5.PVS_DUMMY17491 | 1 | -0.2 | 0.1
Generic5.PVS_DUMMY17492 | 1 | -0.2 | 0.1
Generic5.PVS_DUMMY17493 | 1 | -0.2 | 0.1
Generic5.PVS_NCCTT2005_BT | 1 | -0.2 | 0.1
Generic5.PVUCLV42532 | 1 | -0.2 | 0.1
Generic5.PVUCLV42840 | 1 | -0.2 | 0.1
Generic5.PVUCLV49332 | 1 | -0.2 | 0.1
Generic5.PVUCLV50939 | 1 | -0.2 | 0.1
Generic5.PVUCLV53097 | 1 | -0.2 | 0.1
Generic5.PVUCLV55111 | 1 | -0.2 | 0.1
Generic5.PVUCLV55299 | 1 | -0.2 | 0.1
Generic5.PVUCLV55699 | 1 | -0.2 | 0.1
Generic5.PVUCLV56191 | 1 | -0.2 | 0.1
Generic5.PVUCLV57546 | 1 | -0.2 | 0.1
Generic5.PVUCLV57844 | 1 | -0.2 | 0.1
Generic5.PVUCLV59743 | 1 | -0.2 | 0.1
Generic5.PVUCLV60598 | 1 | -0.2 | 0.1
Generic5.PVUCLV61060 | 1 | -0.2 | 0.1
Generic5.PVUCLV62421 | 1 | -0.2 | 0.1
Generic5.PVUCLV62723 | 1 | -0.2 | 0.1
Generic5.PVUCLV63519 | 1 | -0.2 | 0.1
Generic5.PVUCLV64049 | 1 | -0.2 | 0.1
Generic5.PVUCLV8613 | 1 | -0.2 | 0.1
Generic5.PVUCLV8614 | 1 | -0.2 | 0.1
Generic5.PVS_DUMMY58884 | 1 | -1.2 | 0.7
Generic5.PVS_DUMMY58885 | 1 | -1.2 | 0.7
Generic5.PVS_NCCTT11845_BT | 1 | -1.2 | 0.7
Generic5.PVUCLV56851 | 1 | -1.2 | 0.7
Generic5.PVUCLV61847 | 1 | -1.2 | 0.7
Generic5.PVS_DUMMY46936 | 1 | -1 | 0.4
Generic5.PVS_DUMMY46937 | 1 | -1 | 0.4
Generic5.PVS_DUMMY46938 | 1 | -1 | 0.4
Generic5.PVS_DUMMY46939 | 1 | -1 | 0.4
Generic5.PVS_DUMMY46940 | 1 | -1 | 0.4
Generic5.PVS_DUMMY46941 | 1 | -1 | 0.4
Generic5.PVS_DUMMY46942 | 1 | -1 | 0.4
Generic5.PVS_DUMMY46943 | 1 | -1 | 0.4
Generic5.PVS_DUMMY46944 | 1 | -1 | 0.4
Generic5.PVS_DUMMY46945 | 1 | -1 | 0.4
Generic5.PVS_DUMMY46946 | 1 | -1 | 0.4
Generic5.PVS_NCCTT7711_BT | 1 | -1 | 0.4
Generic5.PVUCLV44301 | 1 | -1 | 0.4
Generic5.PVUCLV47534 | 1 | -1 | 0.4
Generic5.PVUCLV55258 | 1 | -1 | 0.4
Generic5.PVUCLV56332 | 1 | -1 | 0.4
Generic5.PVUCLV56432 | 1 | -1 | 0.4
Generic5.PVUCLV57485 | 1 | -1 | 0.4
Generic5.PVUCLV58855 | 1 | -1 | 0.4
Generic5.PVUCLV60015 | 1 | -1 | 0.4
Generic5.PVUCLV61312 | 1 | -1 | 0.4
Generic5.PVUCLV61413 | 1 | -1 | 0.4
Generic5.PVUCLV63748 | 1 | -1 | 0.4
Generic5.PVS_DUMMY44312 | 1 | -2.5 | 1.2
Generic5.PVS_DUMMY44313 | 1 | -2.5 | 1.2
Generic5.PVS_DUMMY44314 | 1 | -2.5 | 1.2
Generic5.PVS_DUMMY44315 | 1 | -2.5 | 1.2
Generic5.PVS_NCCTT6864_BT | 1 | -2.5 | 1.2
Generic5.PVUCLV42073 | 1 | -2.5 | 1.2
Generic5.PVUCLV42393 | 1 | -2.5 | 1.2
Generic5.PVUCLV51013 | 1 | -2.5 | 1.2
Generic5.PVUCLV54857 | 1 | -2.5 | 1.2
Generic5.PVS_DUMMY53201 | 1 | -5.3 | 3
Generic5.PVS_NCCTT9266_BT | 1 | -7.9 | 4.5
Generic5.PVUCLV8621 | 1 | -7.9 | 4.5
Generic5.PVS_DUMMY58792 | 1 | -0.5 | 0.3
Generic5.PVS_DUMMY58793 | 1 | -0.5 | 0.3
Generic5.PVS_NCCTT11789_BT | 1 | -0.5 | 0.3
Generic5.PVUCLV56023 | 1 | -0.5 | 0.3
Generic5.PVUCLV58168 | 1 | -0.5 | 0.3
Generic5.PVS_DUMMY53116 | 1 | -5.3 | 2.3
Generic5.PVS_NCCTT9219_BT | 1 | -7.9 | 3.4
Generic5.PVUCLV8618 | 1 | -7.9 | 3.4
Generic5.PVS_DUMMY59493 | 1 | -0.3 | 0.2
Generic5.PVS_NCCTT12389_BT | 1 | -0.3 | 0.2
Generic5.PVUCLV61353 | 1 | -0.3 | 0.2
Generic5.PVS_DUMMY53211 | 1 | -5.3 | 2.1
Generic5.PVS_NCCTT9271_BT | 1 | -7.9 | 3.1
Generic5.PVUCLV8617 | 1 | -7.9 | 3.1
Generic5.PVS_DUMMY56851 | 1 | -0.4 | 0.2
Generic5.PVS_NCCTT10603_BT | 1 | -0.4 | 0.2
Generic5.PVUCLV47158 | 1 | -0.4 | 0.2
Generic5.PVUCLV63035 | 1 | -0.6 | 0.2
Generic5.PVUCLV63686 | 1 | -0.6 | 0.2
Generic5.PVS_DUMMY59724 | 1 | -5.3 | 2.7
Generic5.PVS_NCCTT12554_BT | 1 | -7.9 | 4
Generic5.PVUCLV62511 | 1 | -7.9 | 4
Generic5.PVUCLV57741 | 1 | -1.1 | 0.7
Generic5.PVS_DUMMY59776 | 1 | -5.3 | 3.1
Generic5.PVS_NCCTT12627_BT | 1 | -7.9 | 4.6
Generic5.PVUCLV63288 | 1 | -7.9 | 4.6
Generic5.PVS_DUMMY58330 | 1 | -5.3 | 2.8
Generic5.PVS_NCCTT11544_BT | 1 | -7.9 | 4.2
Generic5.PVUCLV54425 | 1 | -7.9 | 4.2
Generic5.PVS_DUMMY58551 | 1 | -1.6 | 0.7
Generic5.PVS_NCCTT11653_BT | 1 | -1.6 | 0.7
Generic5.PVUCLV55598 | 1 | -1.6 | 0.7
Generic5.PVS_DUMMY59530 | 1 | -5.3 | 1.9
Generic5.PVS_NCCTT12407_BT | 1 | -7.9 | 2.9
Generic5.PVUCLV60851 | 1 | -7.9 | 2.9
Generic5.PVS_DUMMY55077 | 1 | -5.3 | 2.5
Generic5.PVS_NCCTT9939_BT | 1 | -7.9 | 3.8
Generic5.PVUCLV49546 | 1 | -7.9 | 3.8
Generic5.PVS_DUMMY59001 | 1 | -5.3 | 1.9
Generic5.PVS_NCCTT12026_BT | 1 | -7.9 | 2.9
Generic5.PVUCLV57983 | 1 | -7.9 | 2.9
Generic5.PVS_DUMMY59239 | 1 | -5.3 | 3.1
Generic5.PVS_NCCTT12009_BT | 1 | -7.9 | 4.7
Generic5.PVUCLV57825 | 1 | -7.9 | 4.7
Generic5.PVS_DUMMY59911 | 1 | -5.3 | 1.9
Generic5.PVS_NCCTT12712_BT | 1 | -7.9 | 2.9
Generic5.PVUCLV64151 | 1 | -7.9 | 2.9
Generic5.PVS_DUMMY56270 | 1 | -5.3 | 2
Generic5.PVS_NCCTT10353_BT | 1 | -7.9 | 3
Generic5.PVUCLV47642 | 1 | -7.9 | 3
Generic5.PVS_DUMMY55891 | 1 | -5.3 | 2
Generic5.PVS_NCCTT10272_BT | 1 | -7.9 | 3
Generic5.PVUCLV49244 | 1 | -7.9 | 3
Generic5.PVS_DUMMY58641 | 1 | -5.3 | 2.5
Generic5.PVS_NCCTT11511_BT | 1 | -7.9 | 3.8
Generic5.PVUCLV54249 | 1 | -7.9 | 3.8
Generic5.PVS_DUMMY59836 | 1 | -5.3 | 2.6
Generic5.PVS_NCCTT12473_BT | 1 | -7.9 | 3.9
Generic5.PVUCLV61707 | 1 | -7.9 | 3.9
Generic5.PVS_DUMMY58715 | 1 | -5.1 | 2.3
Generic5.PVS_DUMMY58716 | 1 | -3.4 | 1.5
Generic5.PVS_NCCTT11749_BT | 1 | -5.1 | 2.3
Generic5.PVUCLV55738 | 1 | -5.1 | 2.3
Generic5.PVUCLV60508 | 1 | -5.1 | 2.3
Generic5.PVS_DUMMY58208 | 1 | -5.3 | 2.6
Generic5.PVS_NCCTT11432_BT | 1 | -7.9 | 3.9
Generic5.PVUCLV53812 | 1 | -7.9 | 3.9
Generic5.PVS_DUMMY56121 | 1 | -5.3 | 2
Generic5.PVS_NCCTT10324_BT | 1 | -7.9 | 3
Generic5.PVUCLV47514 | 1 | -7.9 | 3
Generic5.PVS_DUMMY59433 | 1 | -5.3 | 2
Generic5.PVS_NCCTT12253_BT | 1 | -7.9 | 3
Generic5.PVUCLV59723 | 1 | -7.9 | 3
Generic5.PVS_DUMMY45823 | 1 | -5.3 | 2
Generic5.PVS_NCCTT7499_BT | 1 | -7.9 | 3
Generic5.PVUCLV43811 | 1 | -7.9 | 3
Generic5.PVS_DUMMY58597 | 1 | -5.3 | 2.6
Generic5.PVS_NCCTT11495_BT | 1 | -7.9 | 3.9
Generic5.PVUCLV54448 | 1 | -7.9 | 3.9
Generic5.PVS_DUMMY22391 | 1 | -5.3 | 2
Generic5.PVS_NCCTT1989_BT | 1 | -7.9 | 3
Generic5.PVUCLV42509 | 1 | -7.9 | 3
Generic5.PVS_DUMMY22337 | 1 | -5.3 | 2.9
Generic5.PVS_NCCTT1968_BT | 1 | -7.9 | 4.4
Generic5.PVUCLV42814 | 1 | -7.9 | 4.4
Generic5.PVS_DUMMY58763 | 1 | -2.3 | 1
Generic5.PVS_DUMMY58764 | 1 | -2.3 | 1
Generic5.PVS_DUMMY58765 | 1 | -2.3 | 1
Generic5.PVS_NCCTT11759_BT | 1 | -2.3 | 1
Generic5.PVUCLV56308 | 1 | -2.3 | 1
Generic5.PVUCLV58731 | 1 | -2.3 | 1
Generic5.PVUCLV60977 | 1 | -2.3 | 1
Generic5.PVS_DUMMY58953 | 1 | -5.3 | 2.4
Generic5.PVS_NCCTT11694_BT | 1 | -7.9 | 3.6
Generic5.PVUCLV55318 | 1 | -7.9 | 3.6
Generic5.PVS_DUMMY59628 | 1 | -5.3 | 3.2
Generic5.PVS_NCCTT12312_BT | 1 | -7.9 | 4.7
Generic5.PVUCLV60072 | 1 | -7.9 | 4.7
Generic5.PVS_DUMMY59749 | 1 | -5.3 | 2.7
Generic5.PVS_NCCTT12570_BT | 1 | -7.9 | 4
Generic5.PVUCLV62643 | 1 | -7.9 | 4
Generic5.PVS_DUMMY59508 | 1 | -5.3 | 2
Generic5.PVS_NCCTT12422_BT | 1 | -7.9 | 3
Generic5.PVUCLV61291 | 1 | -7.9 | 3
Generic5.PVS_DUMMY58289 | 1 | -5.3 | 2.7
Generic5.PVS_NCCTT11480_BT | 1 | -7.9 | 4.1
Generic5.PVUCLV54006 | 1 | -7.9 | 4.1
Generic5.PVS_DUMMY59197 | 1 | -5.3 | 2.3
Generic5.PVS_NCCTT11972_BT | 1 | -7.9 | 3.4
Generic5.PVUCLV57406 | 1 | -7.9 | 3.4
Generic5.PVS_DUMMY58922 | 1 | -5.3 | 2.2
Generic5.PVS_NCCTT11686_BT | 1 | -7.9 | 3.2
Generic5.PVUCLV55277 | 1 | -7.9 | 3.2
Generic5.PVS_DUMMY59498 | 1 | -2.8 | 1.7
Generic5.PVS_NCCTT12394_BT | 1 | -2.8 | 1.7
Generic5.PVUCLV61391 | 1 | -2.8 | 1.7
Generic5.PVS_DUMMY47800 | 1 | -5.3 | 2.5
Generic5.PVS_NCCTT7618_BT | 1 | -7.9 | 3.8
Generic5.PVUCLV44258 | 1 | -7.9 | 3.8
Generic5.PVS_DUMMY57509 | 1 | -3 | 1.1
Generic5.PVS_DUMMY57510 | 1 | -3 | 1.1
Generic5.PVS_NCCTT11007_BT | 1 | -3 | 1.1
Generic5.PVUCLV51386 | 1 | -3 | 1.1
Generic5.PVUCLV61983 | 1 | -3 | 1.1
Generic5.PVS_DUMMY59960 | 1 | -5.3 | 2.9
Generic5.PVS_NCCTT12699_BT | 1 | -7.9 | 4.3
Generic5.PVUCLV63971 | 1 | -7.9 | 4.3
Generic5.PVS_DUMMY57524 | 1 | -5.3 | 1.9
Generic5.PVS_NCCTT11001_BT | 1 | -7.9 | 2.9
Generic5.PVUCLV51191 | 1 | -7.9 | 2.9
Generic5.PVS_DUMMY58326 | 1 | -2.4 | 1.3
Generic5.PVS_DUMMY58327 | 1 | -2.4 | 1.3
Generic5.PVS_DUMMY58328 | 1 | -2.4 | 1.3
Generic5.PVS_NCCTT11541_BT | 1 | -2.4 | 1.3
Generic5.PVUCLV54837 | 1 | -2.4 | 1.3
Generic5.PVUCLV57661 | 1 | -2.4 | 1.3
Generic5.PVUCLV59661 | 1 | -2.4 | 1.3
Generic5.PVS_DUMMY57115 | 1 | -4.5 | 1.8
Generic5.PVS_DUMMY57116 | 1 | -4.5 | 1.8
Generic5.PVS_NCCTT10769_BT | 1 | -4.5 | 1.8
Generic5.PVUCLV45857 | 1 | -4.5 | 1.8
Generic5.PVUCLV59420 | 1 | -4.5 | 1.8
Generic5.PVS_DUMMY59042 | 1 | -5.3 | 1.9
Generic5.PVS_NCCTT12048_BT | 1 | -7.9 | 2.9
Generic5.PVUCLV58538 | 1 | -7.9 | 2.9
Generic5.PVS_DUMMY59119 | 1 | -5.3 | 2.5
Generic5.PVS_NCCTT11923_BT | 1 | -7.9 | 3.7
Generic5.PVUCLV56713 | 1 | -7.9 | 3.7
Generic5.PVS_NCCTT12567_BT | 1 | -9.7 | 4.9
Generic5.PVUCLV62599 | 1 | -9.7 | 4.9
Generic5.PVS_DUMMY55012 | 1 | -4.5 | 2.6
Generic5.PVS_DUMMY55013 | 1 | -4.5 | 2.6
Generic5.PVS_NCCTT9927_BT | 1 | -4.5 | 2.6
Generic5.PVUCLV47194 | 1 | -4.5 | 2.6
Generic5.PVUCLV49507 | 1 | -4.5 | 2.6
Generic5.PVS_DUMMY58229 | 1 | -5.3 | 2.6
Generic5.PVS_NCCTT11457_BT | 1 | -7.9 | 3.9
Generic5.PVUCLV54122 | 1 | -7.9 | 3.9
Generic5.PVS_DUMMY57428 | 1 | -5.3 | 2.5
Generic5.PVS_NCCTT10943_BT | 1 | -7.9 | 3.8
Generic5.PVUCLV50744 | 1 | -7.9 | 3.8
Generic5.PVS_DUMMY59345 | 1 | -5.3 | 1.9
Generic5.PVS_NCCTT12152_BT | 1 | -7.9 | 2.9
Generic5.PVUCLV59145 | 1 | -7.9 | 2.9
Generic5.PVS_DUMMY59569 | 1 | -5.3 | 1.9
Generic5.PVS_NCCTT12460_BT | 1 | -7.9 | 2.9
Generic5.PVUCLV61203 | 1 | -7.9 | 2.9
Generic5.PVS_DUMMY58458 | 1 | -4.8 | 2.2
Generic5.PVS_DUMMY58459 | 1 | -4.8 | 2.2
Generic5.PVS_NCCTT11601_BT | 1 | -4.8 | 2.2
Generic5.PVUCLV54876 | 1 | -4.8 | 2.2
Generic5.PVUCLV54946 | 1 | -4.8 | 2.2
Generic5.PVS_DUMMY46799 | 1 | -0.5 | 0.2
Generic5.PVS_DUMMY46800 | 1 | -0.5 | 0.2
Generic5.PVS_DUMMY46801 | 1 | -0.5 | 0.2
Generic5.PVS_DUMMY46802 | 1 | -0.5 | 0.2
Generic5.PVS_DUMMY46803 | 1 | -0.5 | 0.2
Generic5.PVS_DUMMY46804 | 1 | -0.5 | 0.2
Generic5.PVS_DUMMY46805 | 1 | -0.5 | 0.2
Generic5.PVS_DUMMY46806 | 1 | -0.5 | 0.2
Generic5.PVS_DUMMY46807 | 1 | -0.5 | 0.2
Generic5.PVS_NCCTT7688_BT | 1 | -0.5 | 0.2
Generic5.PVUCLV13885 | 1 | -0.5 | 0.2
Generic5.PVUCLV13886 | 1 | -0.5 | 0.2
Generic5.PVUCLV44553 | 1 | -0.5 | 0.2
Generic5.PVUCLV45523 | 1 | -0.5 | 0.2
Generic5.PVUCLV47950 | 1 | -0.5 | 0.2
Generic5.PVUCLV51364 | 1 | -0.5 | 0.2
Generic5.PVUCLV56810 | 1 | -0.5 | 0.2
Generic5.PVUCLV59244 | 1 | -0.5 | 0.2
Generic5.PVUCLV64131 | 1 | -0.5 | 0.2
Generic5.PVS_DUMMY42326 | 1 | -0.4 | 0.2
Generic5.PVS_DUMMY42327 | 1 | -0.4 | 0.2
Generic5.PVS_DUMMY42328 | 1 | -0.4 | 0.2
Generic5.PVS_DUMMY42329 | 1 | -0.4 | 0.2
Generic5.PVS_DUMMY42330 | 1 | -0.4 | 0.2
Generic5.PVS_DUMMY42331 | 1 | -0.4 | 0.2
Generic5.PVS_DUMMY42332 | 1 | -0.4 | 0.2
Generic5.PVS_DUMMY42333 | 1 | -0.4 | 0.2
Generic5.PVS_DUMMY42334 | 1 | -0.4 | 0.2
Generic5.PVS_DUMMY42335 | 1 | -0.4 | 0.2
Generic5.PVS_DUMMY42336 | 1 | -0.4 | 0.2
Generic5.PVS_NCCTT6625_BT | 1 | -0.4 | 0.2
Generic5.PVUCLV13907 | 1 | -0.4 | 0.2
Generic5.PVUCLV13908 | 1 | -0.4 | 0.2
Generic5.PVUCLV42091 | 1 | -0.4 | 0.2
Generic5.PVUCLV42414 | 1 | -0.4 | 0.2
Generic5.PVUCLV43946 | 1 | -0.4 | 0.2
Generic5.PVUCLV44236 | 1 | -0.4 | 0.2
Generic5.PVUCLV44277 | 1 | -0.4 | 0.2
Generic5.PVUCLV47620 | 1 | -0.4 | 0.2
Generic5.PVUCLV47691 | 1 | -0.4 | 0.2
Generic5.PVUCLV52649 | 1 | -0.4 | 0.2
Generic5.PVUCLV56737 | 1 | -0.4 | 0.2
Generic5.PVS_DUMMY59812 | 1 | -5.3 | 2.9
Generic5.PVS_NCCTT12636_BT | 1 | -7.9 | 4.3
Generic5.PVUCLV63351 | 1 | -7.9 | 4.3
Generic5.PVS_DUMMY58997 | 1 | -1.4 | 0.7
Generic5.PVS_NCCTT12015_BT | 1 | -1.4 | 0.7
Generic5.PVUCLV57808 | 1 | -1.4 | 0.7
Generic5.PVS_DUMMY53393 | 1 | -0.5 | 0.3
Generic5.PVS_DUMMY53394 | 1 | -0.5 | 0.3
Generic5.PVS_DUMMY53395 | 1 | -0.5 | 0.3
Generic5.PVS_DUMMY53396 | 1 | -0.5 | 0.3
Generic5.PVS_DUMMY53397 | 1 | -0.5 | 0.3
Generic5.PVS_DUMMY53398 | 1 | -0.5 | 0.3
Generic5.PVS_DUMMY53399 | 1 | -0.5 | 0.3
Generic5.PVS_DUMMY53400 | 1 | -0.5 | 0.3
Generic5.PVS_DUMMY53401 | 1 | -0.5 | 0.3
Generic5.PVS_NCCTT9425_BT | 1 | -0.5 | 0.3
Generic5.PVUCLV13914 | 1 | -0.5 | 0.3
Generic5.PVUCLV54683 | 1 | -0.5 | 0.3
Generic5.PVUCLV56046 | 1 | -0.5 | 0.3
Generic5.PVUCLV56354 | 1 | -0.5 | 0.3
Generic5.PVUCLV58188 | 1 | -0.5 | 0.3
Generic5.PVUCLV58469 | 1 | -0.5 | 0.3
Generic5.PVUCLV59822 | 1 | -0.5 | 0.3
Generic5.PVUCLV61023 | 1 | -0.5 | 0.3
Generic5.PVUCLV63668 | 1 | -0.5 | 0.3
Generic5.PVS_DUMMY58699 | 1 | -1.3 | 0.6
Generic5.PVS_DUMMY58700 | 1 | -1.3 | 0.6
Generic5.PVS_DUMMY58701 | 1 | -1.3 | 0.6
Generic5.PVS_NCCTT11732_BT | 1 | -1.3 | 0.6
Generic5.PVUCLV55659 | 1 | -1.3 | 0.6
Generic5.PVUCLV60432 | 1 | -1.3 | 0.6
Generic5.PVUCLV62983 | 1 | -1.3 | 0.6
Generic5.PVS_DUMMY45881 | 1 | -0.6 | 0.3
Generic5.PVS_DUMMY45882 | 1 | -0.6 | 0.3
Generic5.PVS_DUMMY45883 | 1 | -0.6 | 0.3
Generic5.PVS_DUMMY45884 | 1 | -0.6 | 0.3
Generic5.PVS_DUMMY45885 | 1 | -0.6 | 0.3
Generic5.PVS_DUMMY45886 | 1 | -0.6 | 0.3
Generic5.PVS_DUMMY45887 | 1 | -0.6 | 0.3
Generic5.PVS_NCCTT7508_BT | 1 | -0.6 | 0.3
Generic5.PVUCLV43856 | 1 | -0.6 | 0.3
Generic5.PVUCLV47242 | 1 | -0.6 | 0.3
Generic5.PVUCLV50650 | 1 | -0.6 | 0.3
Generic5.PVUCLV53857 | 1 | -0.6 | 0.3
Generic5.PVUCLV57921 | 1 | -0.6 | 0.3
Generic5.PVUCLV60555 | 1 | -0.6 | 0.3
Generic5.PVUCLV61436 | 1 | -0.6 | 0.3
Generic5.PVS_DUMMY59580 | 1 | -2.8 | 1.1
Generic5.PVS_NCCTT12468_BT | 1 | -2.8 | 1.1
Generic5.PVUCLV61749 | 1 | -2.8 | 1.1
Generic5.PVS_DUMMY17854 | 1 | -0.5 | 0.2
Generic5.PVS_DUMMY17855 | 1 | -0.5 | 0.2
Generic5.PVS_DUMMY17856 | 1 | -0.5 | 0.2
Generic5.PVS_DUMMY17857 | 1 | -0.5 | 0.2
Generic5.PVS_DUMMY17858 | 1 | -0.5 | 0.2
Generic5.PVS_DUMMY17859 | 1 | -0.5 | 0.2
Generic5.PVS_DUMMY17860 | 1 | -0.5 | 0.2
Generic5.PVS_DUMMY17861 | 1 | -0.5 | 0.2
Generic5.PVS_DUMMY17862 | 1 | -0.5 | 0.2
Generic5.PVS_NCCTT2055_BT | 1 | -0.5 | 0.2
Generic5.PVUCLV13883 | 1 | -0.5 | 0.2
Generic5.PVUCLV42218 | 1 | -0.5 | 0.2
Generic5.PVUCLV42555 | 1 | -0.5 | 0.2
Generic5.PVUCLV45970 | 1 | -0.5 | 0.2
Generic5.PVUCLV46300 | 1 | -0.5 | 0.2
Generic5.PVUCLV49356 | 1 | -0.5 | 0.2
Generic5.PVUCLV49678 | 1 | -0.5 | 0.2
Generic5.PVUCLV52784 | 1 | -0.5 | 0.2
Generic5.PVUCLV53120 | 1 | -0.5 | 0.2
Generic5.PVS_DUMMY44175 | 1 | -0.6 | 0.3
Generic5.PVS_DUMMY44176 | 1 | -0.6 | 0.3
Generic5.PVS_DUMMY44177 | 1 | -0.6 | 0.3
Generic5.PVS_DUMMY44178 | 1 | -0.6 | 0.3
Generic5.PVS_DUMMY44179 | 1 | -0.6 | 0.3
Generic5.PVS_DUMMY44180 | 1 | -0.6 | 0.3
Generic5.PVS_DUMMY44181 | 1 | -0.6 | 0.3
Generic5.PVS_DUMMY44182 | 1 | -0.6 | 0.3
Generic5.PVS_NCCTT6851_BT | 1 | -0.6 | 0.3
Generic5.PVUCLV42070 | 1 | -0.6 | 0.3
Generic5.PVUCLV48889 | 1 | -0.6 | 0.3
Generic5.PVUCLV49201 | 1 | -0.6 | 0.3
Generic5.PVUCLV52625 | 1 | -0.6 | 0.3
Generic5.PVUCLV52956 | 1 | -0.6 | 0.3
Generic5.PVUCLV58092 | 1 | -0.6 | 0.3
Generic5.PVUCLV59223 | 1 | -0.6 | 0.3
Generic5.PVUCLV60411 | 1 | -0.6 | 0.3
Generic5.PVS_DUMMY42004 | 1 | -0.6 | 0.2
Generic5.PVS_DUMMY42005 | 1 | -0.6 | 0.2
Generic5.PVS_DUMMY42006 | 1 | -0.6 | 0.2
Generic5.PVS_DUMMY42007 | 1 | -0.6 | 0.2
Generic5.PVS_DUMMY42008 | 1 | -0.6 | 0.2
Generic5.PVS_DUMMY42009 | 1 | -0.6 | 0.2
Generic5.PVS_DUMMY42010 | 1 | -0.6 | 0.2
Generic5.PVS_DUMMY42011 | 1 | -0.6 | 0.2
Generic5.PVS_NCCTT6557_BT | 1 | -0.6 | 0.2
Generic5.PVUCLV41952 | 1 | -0.6 | 0.2
Generic5.PVUCLV42468 | 1 | -0.6 | 0.2
Generic5.PVUCLV43769 | 1 | -0.6 | 0.2
Generic5.PVUCLV45877 | 1 | -0.6 | 0.2
Generic5.PVUCLV51207 | 1 | -0.6 | 0.2
Generic5.PVUCLV52509 | 1 | -0.6 | 0.2
Generic5.PVUCLV53032 | 1 | -0.6 | 0.2
Generic5.PVUCLV54080 | 1 | -0.6 | 0.2
Generic5.PVS_DUMMY18599 | 1 | -0.3 | 0.2
Generic5.PVS_DUMMY18600 | 1 | -0.3 | 0.2
Generic5.PVS_DUMMY18601 | 1 | -0.3 | 0.2
Generic5.PVS_DUMMY18602 | 1 | -0.3 | 0.2
Generic5.PVS_DUMMY18603 | 1 | -0.3 | 0.2
Generic5.PVS_DUMMY18604 | 1 | -0.3 | 0.2
Generic5.PVS_DUMMY18605 | 1 | -0.3 | 0.2
Generic5.PVS_DUMMY18606 | 1 | -0.3 | 0.2
Generic5.PVS_DUMMY18607 | 1 | -0.3 | 0.2
Generic5.PVS_DUMMY18608 | 1 | -0.3 | 0.2
Generic5.PVS_DUMMY18609 | 1 | -0.3 | 0.2
Generic5.PVS_DUMMY18610 | 1 | -0.3 | 0.2
Generic5.PVS_DUMMY18611 | 1 | -0.3 | 0.2
Generic5.PVS_DUMMY18612 | 1 | -0.3 | 0.2
Generic5.PVS_NCCTT2120_BT | 1 | -0.3 | 0.2
Generic5.PVUCLV42135 | 1 | -0.3 | 0.2
Generic5.PVUCLV42638 | 1 | -0.3 | 0.2
Generic5.PVUCLV47667 | 1 | -0.3 | 0.2
Generic5.PVUCLV47991 | 1 | -0.3 | 0.2
Generic5.PVUCLV48950 | 1 | -0.3 | 0.2
Generic5.PVUCLV51075 | 1 | -0.3 | 0.2
Generic5.PVUCLV51406 | 1 | -0.3 | 0.2
Generic5.PVUCLV54268 | 1 | -0.3 | 0.2
Generic5.PVUCLV54609 | 1 | -0.3 | 0.2
Generic5.PVUCLV56082 | 1 | -0.3 | 0.2
Generic5.PVUCLV59439 | 1 | -0.3 | 0.2
Generic5.PVUCLV60758 | 1 | -0.3 | 0.2
Generic5.PVUCLV63392 | 1 | -0.3 | 0.2
Generic5.PVUCLV8615 | 1 | -0.3 | 0.2
Generic5.PVS_DUMMY59080 | 1 | -5.3 | 2.5
Generic5.PVS_NCCTT11898_BT | 1 | -7.9 | 3.7
Generic5.PVUCLV57054 | 1 | -7.9 | 3.7
Generic5.PVS_DUMMY59900 | 1 | -2.8 | 1.1
Generic5.PVS_NCCTT12727_BT | 1 | -2.8 | 1.1
Generic5.PVUCLV64304 | 1 | -2.8 | 1.1
Generic5.PVS_DUMMY59874 | 1 | -5.3 | 2.7
Generic5.PVS_NCCTT12512_BT | 1 | -7.9 | 4
Generic5.PVUCLV62136 | 1 | -7.9 | 4
Generic5.PVS_DUMMY18666 | 1 | -0.8 | 0.3
Generic5.PVS_DUMMY18667 | 1 | -0.8 | 0.3
Generic5.PVS_DUMMY18668 | 1 | -0.8 | 0.3
Generic5.PVS_DUMMY18669 | 1 | -0.8 | 0.3
Generic5.PVS_DUMMY18670 | 1 | -0.8 | 0.3
Generic5.PVS_DUMMY18671 | 1 | -0.8 | 0.3
Generic5.PVS_DUMMY18672 | 1 | -0.8 | 0.3
Generic5.PVS_DUMMY18673 | 1 | -0.8 | 0.3
Generic5.PVS_DUMMY18674 | 1 | -0.8 | 0.3
Generic5.PVS_DUMMY18675 | 1 | -0.8 | 0.3
Generic5.PVS_DUMMY18676 | 1 | -0.8 | 0.3
Generic5.PVS_DUMMY18677 | 1 | -0.8 | 0.3
Generic5.PVS_DUMMY18678 | 1 | -0.8 | 0.3
Generic5.PVS_DUMMY18679 | 1 | -0.8 | 0.3
Generic5.PVS_DUMMY18680 | 1 | -0.8 | 0.3
Generic5.PVS_DUMMY18681 | 1 | -0.8 | 0.3
Generic5.PVS_DUMMY18682 | 1 | -0.8 | 0.3
Generic5.PVS_DUMMY18683 | 1 | -0.8 | 0.3
Generic5.PVS_NCCTT2124_BT | 1 | -0.8 | 0.3
Generic5.PVUCLV42591 | 1 | -0.8 | 0.3
Generic5.PVUCLV44402 | 1 | -0.8 | 0.3
Generic5.PVUCLV46012 | 1 | -0.8 | 0.3
Generic5.PVUCLV47281 | 1 | -0.8 | 0.3
Generic5.PVUCLV49397 | 1 | -0.8 | 0.3
Generic5.PVUCLV52445 | 1 | -0.8 | 0.3
Generic5.PVUCLV53153 | 1 | -0.8 | 0.3
Generic5.PVUCLV54336 | 1 | -0.8 | 0.3
Generic5.PVUCLV55467 | 1 | -0.8 | 0.3
Generic5.PVUCLV56560 | 1 | -0.8 | 0.3
Generic5.PVUCLV57609 | 1 | -0.8 | 0.3
Generic5.PVUCLV58619 | 1 | -0.8 | 0.3
Generic5.PVUCLV61476 | 1 | -0.8 | 0.3
Generic5.PVUCLV62786 | 1 | -0.8 | 0.3
Generic5.PVUCLV62826 | 1 | -0.8 | 0.3
Generic5.PVUCLV63814 | 1 | -0.8 | 0.3
Generic5.PVUCLV64240 | 1 | -0.8 | 0.3
Generic5.PVUCLV8610 | 1 | -0.8 | 0.3
Generic5.PVS_DUMMY47677 | 1 | -0.9 | 0.4
Generic5.PVS_DUMMY47678 | 1 | -0.9 | 0.4
Generic5.PVS_DUMMY47679 | 1 | -0.9 | 0.4
Generic5.PVS_DUMMY47680 | 1 | -0.9 | 0.4
Generic5.PVS_DUMMY47681 | 1 | -0.9 | 0.4
Generic5.PVS_DUMMY47682 | 1 | -0.9 | 0.4
Generic5.PVS_DUMMY47683 | 1 | -0.9 | 0.4
Generic5.PVS_DUMMY47684 | 1 | -0.9 | 0.4
Generic5.PVS_DUMMY47685 | 1 | -0.9 | 0.4
Generic5.PVS_DUMMY47686 | 1 | -0.9 | 0.4
Generic5.PVS_DUMMY47687 | 1 | -0.9 | 0.4
Generic5.PVS_DUMMY47688 | 1 | -0.9 | 0.4
Generic5.PVS_DUMMY47689 | 1 | -0.9 | 0.4
Generic5.PVS_DUMMY47690 | 1 | -0.9 | 0.4
Generic5.PVS_DUMMY47691 | 1 | -0.9 | 0.4
Generic5.PVS_NCCTT7597_BT | 1 | -0.9 | 0.4
Generic5.PVUCLV44213 | 1 | -0.9 | 0.4
Generic5.PVUCLV47597 | 1 | -0.9 | 0.4
Generic5.PVUCLV51073 | 1 | -0.9 | 0.4
Generic5.PVUCLV52758 | 1 | -0.9 | 0.4
Generic5.PVUCLV55341 | 1 | -0.9 | 0.4
Generic5.PVUCLV55639 | 1 | -0.9 | 0.4
Generic5.PVUCLV56021 | 1 | -0.9 | 0.4
Generic5.PVUCLV56669 | 1 | -0.9 | 0.4
Generic5.PVUCLV57675 | 1 | -0.9 | 0.4
Generic5.PVUCLV59102 | 1 | -0.9 | 0.4
Generic5.PVUCLV60095 | 1 | -0.9 | 0.4
Generic5.PVUCLV60464 | 1 | -0.9 | 0.4
Generic5.PVUCLV62558 | 1 | -0.9 | 0.4
Generic5.PVUCLV62962 | 1 | -0.9 | 0.4
Generic5.PVUCLV63646 | 1 | -0.9 | 0.4
Generic5.PVS_DUMMY18972 | 1 | -0.7 | 0.4
Generic5.PVS_DUMMY18973 | 1 | -0.7 | 0.4
Generic5.PVS_DUMMY18974 | 1 | -0.7 | 0.4
Generic5.PVS_DUMMY18975 | 1 | -0.7 | 0.4
Generic5.PVS_DUMMY18976 | 1 | -0.7 | 0.4
Generic5.PVS_DUMMY18977 | 1 | -0.7 | 0.4
Generic5.PVS_NCCTT2138_BT | 1 | -0.7 | 0.4
Generic5.PVUCLV42635 | 1 | -0.7 | 0.4
Generic5.PVUCLV44275 | 1 | -0.7 | 0.4
Generic5.PVUCLV47988 | 1 | -0.7 | 0.4
Generic5.PVUCLV51404 | 1 | -0.7 | 0.4
Generic5.PVUCLV59436 | 1 | -0.7 | 0.4
Generic5.PVUCLV62002 | 1 | -0.7 | 0.4
Generic5.PVS_DUMMY36071 | 1 | -0.9 | 0.5
Generic5.PVS_DUMMY36072 | 1 | -0.9 | 0.5
Generic5.PVS_DUMMY36073 | 1 | -0.9 | 0.5
Generic5.PVS_DUMMY36074 | 1 | -0.9 | 0.5
Generic5.PVS_DUMMY36075 | 1 | -0.9 | 0.5
Generic5.PVS_DUMMY36076 | 1 | -0.9 | 0.5
Generic5.PVS_DUMMY36077 | 1 | -0.9 | 0.5
Generic5.PVS_DUMMY36078 | 1 | -0.9 | 0.5
Generic5.PVS_DUMMY36079 | 1 | -0.9 | 0.5
Generic5.PVS_DUMMY36080 | 1 | -0.9 | 0.5
Generic5.PVS_DUMMY36081 | 1 | -0.9 | 0.5
Generic5.PVS_DUMMY36082 | 1 | -0.9 | 0.5
Generic5.PVS_DUMMY36083 | 1 | -0.9 | 0.5
Generic5.PVS_DUMMY36084 | 1 | -0.9 | 0.5
Generic5.PVS_DUMMY36085 | 1 | -0.9 | 0.5
Generic5.PVS_NCCTT4732_BT | 1 | -0.9 | 0.5
Generic5.PVUCLV1174 | 1 | -0.9 | 0.5
Generic5.PVUCLV1180 | 1 | -0.9 | 0.5
Generic5.PVUCLV1182 | 1 | -0.9 | 0.5
Generic5.PVUCLV1184 | 1 | -0.9 | 0.5
Generic5.PVUCLV1188 | 1 | -0.9 | 0.5
Generic5.PVUCLV1194 | 1 | -0.9 | 0.5
Generic5.PVUCLV1197 | 1 | -0.9 | 0.5
Generic5.PVUCLV1198 | 1 | -0.9 | 0.5
Generic5.PVUCLV1201 | 1 | -0.9 | 0.5
Generic5.PVUCLV1202 | 1 | -0.9 | 0.5
Generic5.PVUCLV57714 | 1 | -0.9 | 0.5
Generic5.PVUCLV59569 | 1 | -0.9 | 0.5
Generic5.PVUCLV59987 | 1 | -0.9 | 0.5
Generic5.PVUCLV61657 | 1 | -0.9 | 0.5
Generic5.PVUCLV63872 | 1 | -0.9 | 0.5
Generic5.PVUCLV56497 | 1 | -0.9 | 0.5
Generic5.PVS_DUMMY36101 | 1 | -1 | 0.6
Generic5.PVS_DUMMY36102 | 1 | -1 | 0.6
Generic5.PVS_DUMMY36103 | 1 | -1 | 0.6
Generic5.PVS_DUMMY36104 | 1 | -1 | 0.6
Generic5.PVS_DUMMY36105 | 1 | -1 | 0.6
Generic5.PVS_DUMMY36106 | 1 | -1 | 0.6
Generic5.PVS_DUMMY36107 | 1 | -1 | 0.6
Generic5.PVS_DUMMY36108 | 1 | -1 | 0.6
Generic5.PVS_DUMMY36109 | 1 | -1 | 0.6
Generic5.PVS_DUMMY36110 | 1 | -1 | 0.6
Generic5.PVS_DUMMY36111 | 1 | -1 | 0.6
Generic5.PVS_DUMMY36112 | 1 | -1 | 0.6
Generic5.PVS_DUMMY36113 | 1 | -1 | 0.6
Generic5.PVS_DUMMY36114 | 1 | -1 | 0.6
Generic5.PVS_NCCTT4731_BT | 1 | -1 | 0.6
Generic5.PVUCLV1175 | 1 | -1 | 0.6
Generic5.PVUCLV1178 | 1 | -1 | 0.6
Generic5.PVUCLV1179 | 1 | -1 | 0.6
Generic5.PVUCLV1189 | 1 | -1 | 0.6
Generic5.PVUCLV1192 | 1 | -1 | 0.6
Generic5.PVUCLV43890 | 1 | -1 | 0.6
Generic5.PVUCLV45681 | 1 | -1 | 0.6
Generic5.PVUCLV47151 | 1 | -1 | 0.6
Generic5.PVUCLV47278 | 1 | -1 | 0.6
Generic5.PVUCLV47466 | 1 | -1 | 0.6
Generic5.PVUCLV51003 | 1 | -1 | 0.6
Generic5.PVUCLV52824 | 1 | -1 | 0.6
Generic5.PVUCLV54401 | 1 | -1 | 0.6
Generic5.PVUCLV58920 | 1 | -1 | 0.6
Generic5.PVS_DUMMY59189 | 1 | -1.1 | 0.5
Generic5.PVS_NCCTT11970_BT | 1 | -1.1 | 0.5
Generic5.PVUCLV57359 | 1 | -1.1 | 0.5
Generic5.PVS_DUMMY35621 | 1 | -0.5 | 0.2
Generic5.PVS_DUMMY35622 | 1 | -0.5 | 0.2
Generic5.PVS_DUMMY35623 | 1 | -0.5 | 0.2
Generic5.PVS_DUMMY35624 | 1 | -0.5 | 0.2
Generic5.PVS_DUMMY35625 | 1 | -0.5 | 0.2
Generic5.PVS_DUMMY35626 | 1 | -0.5 | 0.2
Generic5.PVS_DUMMY35627 | 1 | -0.5 | 0.2
Generic5.PVS_DUMMY35628 | 1 | -0.5 | 0.2
Generic5.PVS_DUMMY35629 | 1 | -0.5 | 0.2
Generic5.PVS_NCCTT4764_BT | 1 | -0.5 | 0.2
Generic5.PVUCLV1185 | 1 | -0.5 | 0.2
Generic5.PVUCLV1191 | 1 | -0.5 | 0.2
Generic5.PVUCLV51337 | 1 | -0.5 | 0.2
Generic5.PVUCLV54603 | 1 | -0.5 | 0.2
Generic5.PVUCLV55293 | 1 | -0.5 | 0.2
Generic5.PVUCLV56016 | 1 | -0.5 | 0.2
Generic5.PVUCLV60524 | 1 | -0.5 | 0.2
Generic5.PVUCLV60993 | 1 | -0.5 | 0.2
Generic5.PVUCLV63072 | 1 | -0.5 | 0.2
Generic5.PVS_DUMMY36087 | 1 | -0.3 | 0.2
Generic5.PVS_DUMMY36088 | 1 | -0.3 | 0.2
Generic5.PVS_DUMMY36089 | 1 | -0.3 | 0.2
Generic5.PVS_DUMMY36090 | 1 | -0.3 | 0.2
Generic5.PVS_DUMMY36091 | 1 | -0.3 | 0.2
Generic5.PVS_DUMMY36092 | 1 | -0.3 | 0.2
Generic5.PVS_DUMMY36093 | 1 | -0.3 | 0.2
Generic5.PVS_DUMMY36094 | 1 | -0.3 | 0.2
Generic5.PVS_DUMMY36095 | 1 | -0.3 | 0.2
Generic5.PVS_DUMMY36096 | 1 | -0.3 | 0.2
Generic5.PVS_DUMMY36097 | 1 | -0.3 | 0.2
Generic5.PVS_DUMMY36098 | 1 | -0.3 | 0.2
Generic5.PVS_DUMMY36099 | 1 | -0.3 | 0.2
Generic5.PVS_DUMMY36100 | 1 | -0.3 | 0.2
Generic5.PVS_NCCTT4733_BT | 1 | -0.3 | 0.2
Generic5.PVUCLV1177 | 1 | -0.3 | 0.2
Generic5.PVUCLV1181 | 1 | -0.3 | 0.2
Generic5.PVUCLV1183 | 1 | -0.3 | 0.2
Generic5.PVUCLV1186 | 1 | -0.3 | 0.2
Generic5.PVUCLV1187 | 1 | -0.3 | 0.2
Generic5.PVUCLV1190 | 1 | -0.3 | 0.2
Generic5.PVUCLV1196 | 1 | -0.3 | 0.2
Generic5.PVUCLV1199 | 1 | -0.3 | 0.2
Generic5.PVUCLV1200 | 1 | -0.3 | 0.2
Generic5.PVUCLV45810 | 1 | -0.3 | 0.2
Generic5.PVUCLV47660 | 1 | -0.3 | 0.2
Generic5.PVUCLV53092 | 1 | -0.3 | 0.2
Generic5.PVUCLV59219 | 1 | -0.3 | 0.2
Generic5.PVUCLV61721 | 1 | -0.3 | 0.2
Generic5.PVS_DUMMY42690 | 1 | -1.4 | 0.7
Generic5.PVS_NCCTT6647_BT | 1 | -1.4 | 0.7
Generic5.PVUCLV42130 | 1 | -1.4 | 0.7
Generic5.PVS_DUMMY36768 | 1 | -1.4 | 0.7
Generic5.PVS_NCCTT4769_BT | 1 | -1.4 | 0.7
Generic5.PVUCLV1195 | 1 | -1.4 | 0.7
Generic5.PVS_DUMMY58308 | 1 | -5.3 | 2.8
Generic5.PVS_NCCTT11540_BT | 1 | -7.9 | 4.2
Generic5.PVUCLV54339 | 1 | -7.9 | 4.2
Generic5.PVS_DUMMY36662 | 1 | -5.3 | 2.3
Generic5.PVS_NCCTT4767_BT | 1 | -7.9 | 3.5
Generic5.PVUCLV1171 | 1 | -7.9 | 3.5
Generic5.PVS_DUMMY56162 | 1 | -5.3 | 2.2
Generic5.PVS_NCCTT10312_BT | 1 | -7.9 | 3.2
Generic5.PVUCLV49466 | 1 | -7.9 | 3.2
Generic5.PVS_DUMMY58550 | 1 | -5.3 | 2.2
Generic5.PVS_NCCTT11658_BT | 1 | -7.9 | 3.2
Generic5.PVUCLV55470 | 1 | -7.9 | 3.2
Generic5.PVS_DUMMY30876 | 1 | -1.3 | 0.6
Generic5.PVS_DUMMY30877 | 1 | -1.3 | 0.6
Generic5.PVS_DUMMY30878 | 1 | -1.3 | 0.6
Generic5.PVS_DUMMY30879 | 1 | -1.3 | 0.6
Generic5.PVS_DUMMY30880 | 1 | -1.3 | 0.6
Generic5.PVS_DUMMY30881 | 1 | -1.3 | 0.6
Generic5.PVS_DUMMY30882 | 1 | -1.3 | 0.6
Generic5.PVS_DUMMY30883 | 1 | -1.3 | 0.6
Generic5.PVS_DUMMY30884 | 1 | -1.3 | 0.6
Generic5.PVS_DUMMY30885 | 1 | -1.3 | 0.6
Generic5.PVS_NCCTT3641_BT | 1 | -1.3 | 0.6
Generic5.PVUCLV2347 | 1 | -1.3 | 0.6
Generic5.PVUCLV2348 | 1 | -1.3 | 0.6
Generic5.PVUCLV2349 | 1 | -1.3 | 0.6
Generic5.PVUCLV2350 | 1 | -1.3 | 0.6
Generic5.PVUCLV2351 | 1 | -1.3 | 0.6
Generic5.PVUCLV2352 | 1 | -1.3 | 0.6
Generic5.PVUCLV2354 | 1 | -1.3 | 0.6
Generic5.PVUCLV2355 | 1 | -1.3 | 0.6
Generic5.PVUCLV2356 | 1 | -1.3 | 0.6
Generic5.PVUCLV2357 | 1 | -1.3 | 0.6
Generic5.PVS_DUMMY35470 | 1 | -1 | 0.5
Generic5.PVS_DUMMY35471 | 1 | -1 | 0.5
Generic5.PVS_DUMMY35472 | 1 | -1 | 0.5
Generic5.PVS_DUMMY35473 | 1 | -1 | 0.5
Generic5.PVS_DUMMY35474 | 1 | -1 | 0.5
Generic5.PVS_DUMMY35475 | 1 | -1 | 0.5
Generic5.PVS_DUMMY35476 | 1 | -1 | 0.5
Generic5.PVS_DUMMY35477 | 1 | -1 | 0.5
Generic5.PVS_DUMMY35478 | 1 | -1 | 0.5
Generic5.PVS_DUMMY35479 | 1 | -1 | 0.5
Generic5.PVS_DUMMY35480 | 1 | -1 | 0.5
Generic5.PVS_DUMMY35481 | 1 | -1 | 0.5
Generic5.PVS_DUMMY35482 | 1 | -1 | 0.5
Generic5.PVS_NCCTT4744_BT | 1 | -1 | 0.5
Generic5.PVUCLV1147 | 1 | -1 | 0.5
Generic5.PVUCLV452 | 1 | -1 | 0.5
Generic5.PVUCLV453 | 1 | -1 | 0.5
Generic5.PVUCLV454 | 1 | -1 | 0.5
Generic5.PVUCLV455 | 1 | -1 | 0.5
Generic5.PVUCLV458 | 1 | -1 | 0.5
Generic5.PVUCLV459 | 1 | -1 | 0.5
Generic5.PVUCLV460 | 1 | -1 | 0.5
Generic5.PVUCLV461 | 1 | -1 | 0.5
Generic5.PVUCLV462 | 1 | -1 | 0.5
Generic5.PVUCLV463 | 1 | -1 | 0.5
Generic5.PVUCLV465 | 1 | -1 | 0.5
Generic5.PVUCLV466 | 1 | -1 | 0.5
Generic5.PVS_DUMMY58992 | 1 | -5.3 | 2.7
Generic5.PVS_NCCTT12018_BT | 1 | -7.9 | 4
Generic5.PVUCLV57846 | 1 | -7.9 | 4
Generic5.PVS_DUMMY59541 | 1 | -5.3 | 2.7
Generic5.PVS_NCCTT12431_BT | 1 | -7.9 | 4.1
Generic5.PVUCLV61478 | 1 | -7.9 | 4.1
Generic5.PVS_DUMMY57785 | 1 | -0.7 | 0.4
Generic5.PVS_NCCTT11138_BT | 1 | -0.7 | 0.4
Generic5.PVUCLV456 | 1 | -0.7 | 0.4
Generic5.PVS_DUMMY38844 | 1 | -0.7 | 0.3
Generic5.PVS_DUMMY38845 | 1 | -0.7 | 0.3
Generic5.PVS_DUMMY38846 | 1 | -0.7 | 0.3
Generic5.PVS_DUMMY38847 | 1 | -0.7 | 0.3
Generic5.PVS_DUMMY38848 | 1 | -0.7 | 0.3
Generic5.PVS_DUMMY38849 | 1 | -0.7 | 0.3
Generic5.PVS_NCCTT5547_BT | 1 | -0.7 | 0.3
Generic5.PVUCLV33135 | 1 | -0.7 | 0.3
Generic5.PVUCLV39384 | 1 | -0.7 | 0.3
Generic5.PVUCLV446 | 1 | -0.7 | 0.3
Generic5.PVUCLV447 | 1 | -0.7 | 0.3
Generic5.PVUCLV449 | 1 | -0.7 | 0.3
Generic5.PVUCLV451 | 1 | -0.7 | 0.3
Generic5.PVS_DUMMY22981 | 1 | -0.3 | 0.2
Generic5.PVS_DUMMY22982 | 1 | -0.3 | 0.2
Generic5.PVS_DUMMY22983 | 1 | -0.3 | 0.2
Generic5.PVS_DUMMY22984 | 1 | -0.3 | 0.2
Generic5.PVS_DUMMY22985 | 1 | -0.3 | 0.2
Generic5.PVS_DUMMY22986 | 1 | -0.3 | 0.2
Generic5.PVS_DUMMY22987 | 1 | -0.3 | 0.2
Generic5.PVS_DUMMY22988 | 1 | -0.3 | 0.2
Generic5.PVS_DUMMY22989 | 1 | -0.3 | 0.2
Generic5.PVS_DUMMY22990 | 1 | -0.3 | 0.2
Generic5.PVS_DUMMY22991 | 1 | -0.3 | 0.2
Generic5.PVS_DUMMY22992 | 1 | -0.3 | 0.2
Generic5.PVS_DUMMY22993 | 1 | -0.3 | 0.2
Generic5.PVS_DUMMY22994 | 1 | -0.3 | 0.2
Generic5.PVS_DUMMY22995 | 1 | -0.3 | 0.2
Generic5.PVS_NCCTT2278_BT | 1 | -0.3 | 0.2
Generic5.PVUCLV24538 | 1 | -0.3 | 0.2
Generic5.PVUCLV28233 | 1 | -0.3 | 0.2
Generic5.PVUCLV29971 | 1 | -0.3 | 0.2
Generic5.PVUCLV32246 | 1 | -0.3 | 0.2
Generic5.PVUCLV35000 | 1 | -0.3 | 0.2
Generic5.PVUCLV35380 | 1 | -0.3 | 0.2
Generic5.PVUCLV40447 | 1 | -0.3 | 0.2
Generic5.PVUCLV41475 | 1 | -0.3 | 0.2
Generic5.PVUCLV42955 | 1 | -0.3 | 0.2
Generic5.PVUCLV43109 | 1 | -0.3 | 0.2
Generic5.PVUCLV443 | 1 | -0.3 | 0.2
Generic5.PVUCLV444 | 1 | -0.3 | 0.2
Generic5.PVUCLV445 | 1 | -0.3 | 0.2
Generic5.PVUCLV44623 | 1 | -0.3 | 0.2
Generic5.PVUCLV48834 | 1 | -0.3 | 0.2
Generic5.PVS_DUMMY28928 | 1 | -0.5 | 0.2
Generic5.PVS_DUMMY28929 | 1 | -0.5 | 0.2
Generic5.PVS_DUMMY28930 | 1 | -0.5 | 0.2
Generic5.PVS_DUMMY28931 | 1 | -0.5 | 0.2
Generic5.PVS_DUMMY28932 | 1 | -0.5 | 0.2
Generic5.PVS_DUMMY28933 | 1 | -0.5 | 0.2
Generic5.PVS_DUMMY28934 | 1 | -0.5 | 0.2
Generic5.PVS_DUMMY28935 | 1 | -0.5 | 0.2
Generic5.PVS_DUMMY28936 | 1 | -0.5 | 0.2
Generic5.PVS_NCCTT3370_BT | 1 | -0.5 | 0.2
Generic5.PVUCLV433 | 1 | -0.5 | 0.2
Generic5.PVUCLV435 | 1 | -0.5 | 0.2
Generic5.PVUCLV436 | 1 | -0.5 | 0.2
Generic5.PVUCLV437 | 1 | -0.5 | 0.2
Generic5.PVUCLV438 | 1 | -0.5 | 0.2
Generic5.PVUCLV440 | 1 | -0.5 | 0.2
Generic5.PVUCLV441 | 1 | -0.5 | 0.2
Generic5.PVUCLV442 | 1 | -0.5 | 0.2
Generic5.PVUCLV448 | 1 | -0.5 | 0.2
Generic5.PVS_DUMMY35533 | 1 | -0.4 | 0.2
Generic5.PVS_DUMMY35534 | 1 | -0.4 | 0.2
Generic5.PVS_DUMMY35535 | 1 | -0.4 | 0.2
Generic5.PVS_DUMMY35536 | 1 | -0.4 | 0.2
Generic5.PVS_DUMMY35537 | 1 | -0.4 | 0.2
Generic5.PVS_DUMMY35538 | 1 | -0.4 | 0.2
Generic5.PVS_DUMMY35539 | 1 | -0.4 | 0.2
Generic5.PVS_DUMMY35540 | 1 | -0.4 | 0.2
Generic5.PVS_DUMMY35541 | 1 | -0.4 | 0.2
Generic5.PVS_DUMMY35542 | 1 | -0.4 | 0.2
Generic5.PVS_DUMMY35543 | 1 | -0.4 | 0.2
Generic5.PVS_NCCTT4743_BT | 1 | -0.4 | 0.2
Generic5.PVUCLV1113 | 1 | -0.4 | 0.2
Generic5.PVUCLV1121 | 1 | -0.4 | 0.2
Generic5.PVUCLV1126 | 1 | -0.4 | 0.2
Generic5.PVUCLV1129 | 1 | -0.4 | 0.2
Generic5.PVUCLV1133 | 1 | -0.4 | 0.2
Generic5.PVUCLV1135 | 1 | -0.4 | 0.2
Generic5.PVUCLV45555 | 1 | -0.4 | 0.2
Generic5.PVUCLV57112 | 1 | -0.4 | 0.2
Generic5.PVUCLV58501 | 1 | -0.4 | 0.2
Generic5.PVUCLV59275 | 1 | -0.4 | 0.2
Generic5.PVUCLV61996 | 1 | -0.4 | 0.2
Generic5.PVS_DUMMY57448 | 1 | -1.3 | 0.7
Generic5.PVS_DUMMY57449 | 1 | -1.3 | 0.7
Generic5.PVS_DUMMY57450 | 1 | -1.3 | 0.7
Generic5.PVS_NCCTT10965_BT | 1 | -1.3 | 0.7
Generic5.PVUCLV50930 | 1 | -1.3 | 0.7
Generic5.PVUCLV53826 | 1 | -1.3 | 0.7
Generic5.PVUCLV55751 | 1 | -1.3 | 0.7
Generic5.PVS_DUMMY35497 | 1 | -0.6 | 0.2
Generic5.PVS_DUMMY35498 | 1 | -0.6 | 0.2
Generic5.PVS_DUMMY35499 | 1 | -0.6 | 0.2
Generic5.PVS_DUMMY35500 | 1 | -0.6 | 0.2
Generic5.PVS_DUMMY35501 | 1 | -0.6 | 0.2
Generic5.PVS_NCCTT4740_BT | 1 | -0.6 | 0.2
Generic5.PVUCLV1123 | 1 | -0.6 | 0.2
Generic5.PVUCLV1125 | 1 | -0.6 | 0.2
Generic5.PVUCLV56843 | 1 | -0.6 | 0.2
Generic5.PVUCLV60151 | 1 | -0.6 | 0.2
Generic5.PVUCLV60751 | 1 | -0.6 | 0.2
Generic5.PVS_DUMMY41442 | 1 | -0.6 | 0.3
Generic5.PVS_DUMMY41443 | 1 | -0.6 | 0.3
Generic5.PVS_DUMMY41444 | 1 | -0.6 | 0.3
Generic5.PVS_NCCTT6405_BT | 1 | -0.6 | 0.3
Generic5.PVUCLV24548 | 1 | -0.6 | 0.3
Generic5.PVUCLV36512 | 1 | -0.6 | 0.3
Generic5.PVUCLV38350 | 1 | -0.6 | 0.3
Generic5.PVS_DUMMY6396 | 1 | -0.2 | 0.1
Generic5.PVS_DUMMY6397 | 1 | -0.2 | 0.1
Generic5.PVS_DUMMY6398 | 1 | -0.2 | 0.1
Generic5.PVS_DUMMY6399 | 1 | -0.2 | 0.1
Generic5.PVS_DUMMY6400 | 1 | -0.2 | 0.1
Generic5.PVS_DUMMY6401 | 1 | -0.2 | 0.1
Generic5.PVS_DUMMY6402 | 1 | -0.2 | 0.1
Generic5.PVS_DUMMY6403 | 1 | -0.2 | 0.1
Generic5.PVS_DUMMY6404 | 1 | -0.2 | 0.1
Generic5.PVS_DUMMY6405 | 1 | -0.2 | 0.1
Generic5.PVS_DUMMY6406 | 1 | -0.2 | 0.1
Generic5.PVS_DUMMY6407 | 1 | -0.2 | 0.1
Generic5.PVS_DUMMY6408 | 1 | -0.2 | 0.1
Generic5.PVS_DUMMY6409 | 1 | -0.2 | 0.1
Generic5.PVS_DUMMY6410 | 1 | -0.2 | 0.1
Generic5.PVS_DUMMY6411 | 1 | -0.2 | 0.1
Generic5.PVS_DUMMY6412 | 1 | -0.2 | 0.1
Generic5.PVS_DUMMY6413 | 1 | -0.2 | 0.1
Generic5.PVS_DUMMY6414 | 1 | -0.2 | 0.1
Generic5.PVS_NCCTT273_BT | 1 | -0.2 | 0.1
Generic5.PVUCLV1116 | 1 | -0.2 | 0.1
Generic5.PVUCLV1120 | 1 | -0.2 | 0.1
Generic5.PVUCLV1128 | 1 | -0.2 | 0.1
Generic5.PVUCLV1130 | 1 | -0.2 | 0.1
Generic5.PVUCLV1131 | 1 | -0.2 | 0.1
Generic5.PVUCLV24533 | 1 | -0.2 | 0.1
Generic5.PVUCLV27659 | 1 | -0.2 | 0.1
Generic5.PVUCLV29104 | 1 | -0.2 | 0.1
Generic5.PVUCLV30763 | 1 | -0.2 | 0.1
Generic5.PVUCLV31468 | 1 | -0.2 | 0.1
Generic5.PVUCLV31863 | 1 | -0.2 | 0.1
Generic5.PVUCLV32014 | 1 | -0.2 | 0.1
Generic5.PVUCLV33708 | 1 | -0.2 | 0.1
Generic5.PVUCLV36713 | 1 | -0.2 | 0.1
Generic5.PVUCLV36872 | 1 | -0.2 | 0.1
Generic5.PVUCLV37092 | 1 | -0.2 | 0.1
Generic5.PVUCLV41248 | 1 | -0.2 | 0.1
Generic5.PVUCLV41852 | 1 | -0.2 | 0.1
Generic5.PVUCLV46360 | 1 | -0.2 | 0.1
Generic5.PVS_DUMMY13025 | 1 | -0.3 | 0.1
Generic5.PVS_DUMMY13026 | 1 | -0.3 | 0.1
Generic5.PVS_DUMMY13027 | 1 | -0.3 | 0.1
Generic5.PVS_DUMMY13028 | 1 | -0.3 | 0.1
Generic5.PVS_DUMMY13029 | 1 | -0.3 | 0.1
Generic5.PVS_DUMMY13030 | 1 | -0.3 | 0.1
Generic5.PVS_DUMMY13031 | 1 | -0.3 | 0.1
Generic5.PVS_DUMMY13032 | 1 | -0.3 | 0.1
Generic5.PVS_DUMMY13033 | 1 | -0.3 | 0.1
Generic5.PVS_DUMMY13034 | 1 | -0.3 | 0.1
Generic5.PVS_DUMMY13035 | 1 | -0.3 | 0.1
Generic5.PVS_DUMMY13036 | 1 | -0.3 | 0.1
Generic5.PVS_DUMMY13037 | 1 | -0.3 | 0.1
Generic5.PVS_DUMMY13038 | 1 | -0.3 | 0.1
Generic5.PVS_NCCTT2520_BT | 1 | -0.3 | 0.1
Generic5.PVUCLV24542 | 1 | -0.3 | 0.1
Generic5.PVUCLV24544 | 1 | -0.3 | 0.1
Generic5.PVUCLV27871 | 1 | -0.3 | 0.1
Generic5.PVUCLV37161 | 1 | -0.3 | 0.1
Generic5.PVUCLV38408 | 1 | -0.3 | 0.1
Generic5.PVUCLV39709 | 1 | -0.3 | 0.1
Generic5.PVUCLV40304 | 1 | -0.3 | 0.1
Generic5.PVUCLV41712 | 1 | -0.3 | 0.1
Generic5.PVUCLV43025 | 1 | -0.3 | 0.1
Generic5.PVUCLV48285 | 1 | -0.3 | 0.1
Generic5.PVUCLV50139 | 1 | -0.3 | 0.1
Generic5.PVUCLV51879 | 1 | -0.3 | 0.1
Generic5.PVUCLV52294 | 1 | -0.3 | 0.1
Generic5.PVUCLV53324 | 1 | -0.3 | 0.1
Generic5.PVS_DUMMY1378 | 1 | -0.3 | 0.1
Generic5.PVS_DUMMY1379 | 1 | -0.3 | 0.1
Generic5.PVS_DUMMY1380 | 1 | -0.3 | 0.1
Generic5.PVS_DUMMY1381 | 1 | -0.3 | 0.1
Generic5.PVS_DUMMY1382 | 1 | -0.3 | 0.1
Generic5.PVS_DUMMY1383 | 1 | -0.3 | 0.1
Generic5.PVS_DUMMY1384 | 1 | -0.3 | 0.1
Generic5.PVS_DUMMY1385 | 1 | -0.3 | 0.1
Generic5.PVS_DUMMY1386 | 1 | -0.3 | 0.1
Generic5.PVS_DUMMY1387 | 1 | -0.3 | 0.1
Generic5.PVS_DUMMY1388 | 1 | -0.3 | 0.1
Generic5.PVS_DUMMY1389 | 1 | -0.3 | 0.1
Generic5.PVS_DUMMY1390 | 1 | -0.3 | 0.1
Generic5.PVS_DUMMY1391 | 1 | -0.3 | 0.1
Generic5.PVS_DUMMY1392 | 1 | -0.3 | 0.1
Generic5.PVS_DUMMY1393 | 1 | -0.3 | 0.1
Generic5.PVS_NCCTT770_BT | 1 | -0.3 | 0.1
Generic5.PVUCLV1111 | 1 | -0.3 | 0.1
Generic5.PVUCLV1118 | 1 | -0.3 | 0.1
Generic5.PVUCLV1136 | 1 | -0.3 | 0.1
Generic5.PVUCLV31254 | 1 | -0.3 | 0.1
Generic5.PVUCLV35619 | 1 | -0.3 | 0.1
Generic5.PVUCLV41089 | 1 | -0.3 | 0.1
Generic5.PVUCLV41643 | 1 | -0.3 | 0.1
Generic5.PVUCLV43522 | 1 | -0.3 | 0.1
Generic5.PVUCLV44392 | 1 | -0.3 | 0.1
Generic5.PVUCLV45028 | 1 | -0.3 | 0.1
Generic5.PVUCLV46003 | 1 | -0.3 | 0.1
Generic5.PVUCLV48433 | 1 | -0.3 | 0.1
Generic5.PVUCLV50327 | 1 | -0.3 | 0.1
Generic5.PVUCLV53495 | 1 | -0.3 | 0.1
Generic5.PVUCLV54716 | 1 | -0.3 | 0.1
Generic5.PVUCLV63384 | 1 | -0.3 | 0.1
Generic5.PVS_DUMMY35399 | 1 | -0.5 | 0.2
Generic5.PVS_DUMMY35400 | 1 | -0.5 | 0.2
Generic5.PVS_DUMMY35401 | 1 | -0.5 | 0.2
Generic5.PVS_DUMMY35402 | 1 | -0.5 | 0.2
Generic5.PVS_DUMMY35403 | 1 | -0.5 | 0.2
Generic5.PVS_DUMMY35404 | 1 | -0.5 | 0.2
Generic5.PVS_DUMMY35405 | 1 | -0.5 | 0.2
Generic5.PVS_DUMMY35406 | 1 | -0.5 | 0.2
Generic5.PVS_DUMMY35407 | 1 | -0.5 | 0.2
Generic5.PVS_NCCTT4742_BT | 1 | -0.5 | 0.2
Generic5.PVUCLV1114 | 1 | -0.5 | 0.2
Generic5.PVUCLV1115 | 1 | -0.5 | 0.2
Generic5.PVUCLV1119 | 1 | -0.5 | 0.2
Generic5.PVUCLV48943 | 1 | -0.5 | 0.2
Generic5.PVUCLV52371 | 1 | -0.5 | 0.2
Generic5.PVUCLV54262 | 1 | -0.5 | 0.2
Generic5.PVUCLV55290 | 1 | -0.5 | 0.2
Generic5.PVUCLV58963 | 1 | -0.5 | 0.2
Generic5.PVUCLV61109 | 1 | -0.5 | 0.2
Generic5.PVS_DUMMY35570 | 1 | -0.6 | 0.3
Generic5.PVS_DUMMY35571 | 1 | -0.6 | 0.3
Generic5.PVS_DUMMY35572 | 1 | -0.6 | 0.3
Generic5.PVS_DUMMY35573 | 1 | -0.6 | 0.3
Generic5.PVS_DUMMY35574 | 1 | -0.6 | 0.3
Generic5.PVS_DUMMY35575 | 1 | -0.6 | 0.3
Generic5.PVS_DUMMY35576 | 1 | -0.6 | 0.3
Generic5.PVS_NCCTT4754_BT | 1 | -0.6 | 0.3
Generic5.PVUCLV1132 | 1 | -0.6 | 0.3
Generic5.PVUCLV43824 | 1 | -0.6 | 0.3
Generic5.PVUCLV56727 | 1 | -0.6 | 0.3
Generic5.PVUCLV59735 | 1 | -0.6 | 0.3
Generic5.PVUCLV60521 | 1 | -0.6 | 0.3
Generic5.PVUCLV63069 | 1 | -0.6 | 0.3
Generic5.PVUCLV64041 | 1 | -0.6 | 0.3
Generic5.PVS_DUMMY820 | 1 | -0.4 | 0.2
Generic5.PVS_DUMMY821 | 1 | -0.4 | 0.2
Generic5.PVS_DUMMY822 | 1 | -0.4 | 0.2
Generic5.PVS_DUMMY823 | 1 | -0.4 | 0.2
Generic5.PVS_DUMMY824 | 1 | -0.4 | 0.2
Generic5.PVS_DUMMY825 | 1 | -0.4 | 0.2
Generic5.PVS_DUMMY826 | 1 | -0.4 | 0.2
Generic5.PVS_DUMMY827 | 1 | -0.4 | 0.2
Generic5.PVS_DUMMY828 | 1 | -0.4 | 0.2
Generic5.PVS_DUMMY829 | 1 | -0.4 | 0.2
Generic5.PVS_NCCTT116_BT | 1 | -0.4 | 0.2
Generic5.PVUCLV24540 | 1 | -0.4 | 0.2
Generic5.PVUCLV24543 | 1 | -0.4 | 0.2
Generic5.PVUCLV24545 | 1 | -0.4 | 0.2
Generic5.PVUCLV28697 | 1 | -0.4 | 0.2
Generic5.PVUCLV30583 | 1 | -0.4 | 0.2
Generic5.PVUCLV33937 | 1 | -0.4 | 0.2
Generic5.PVUCLV37319 | 1 | -0.4 | 0.2
Generic5.PVUCLV38791 | 1 | -0.4 | 0.2
Generic5.PVUCLV40913 | 1 | -0.4 | 0.2
Generic5.PVUCLV45247 | 1 | -0.4 | 0.2
Generic5.PVS_DUMMY28881 | 1 | -0.4 | 0.2
Generic5.PVS_DUMMY28882 | 1 | -0.4 | 0.2
Generic5.PVS_DUMMY28883 | 1 | -0.4 | 0.2
Generic5.PVS_DUMMY28884 | 1 | -0.4 | 0.2
Generic5.PVS_DUMMY28885 | 1 | -0.4 | 0.2
Generic5.PVS_DUMMY28886 | 1 | -0.4 | 0.2
Generic5.PVS_DUMMY28887 | 1 | -0.4 | 0.2
Generic5.PVS_DUMMY28888 | 1 | -0.4 | 0.2
Generic5.PVS_DUMMY28889 | 1 | -0.4 | 0.2
Generic5.PVS_DUMMY28890 | 1 | -0.4 | 0.2
Generic5.PVS_NCCTT3367_BT | 1 | -0.4 | 0.2
Generic5.PVUCLV2345 | 1 | -0.4 | 0.2
Generic5.PVUCLV2346 | 1 | -0.4 | 0.2
Generic5.PVUCLV2358 | 1 | -0.4 | 0.2
Generic5.PVUCLV2359 | 1 | -0.4 | 0.2
Generic5.PVUCLV2360 | 1 | -0.4 | 0.2
Generic5.PVUCLV2361 | 1 | -0.4 | 0.2
Generic5.PVUCLV2362 | 1 | -0.4 | 0.2
Generic5.PVUCLV430 | 1 | -0.4 | 0.2
Generic5.PVUCLV431 | 1 | -0.4 | 0.2
Generic5.PVUCLV432 | 1 | -0.4 | 0.2
Generic5.PVS_DUMMY41421 | 1 | -2.8 | 1.1
Generic5.PVS_NCCTT6381_BT | 1 | -2.8 | 1.1
Generic5.PVUCLV38567 | 1 | -2.8 | 1.1
Generic5.PVS_DUMMY46563 | 1 | -3.3 | 1.5
Generic5.PVS_NCCTT7418_BT | 1 | -3.3 | 1.5
Generic5.PVUCLV43367 | 1 | -3.3 | 1.5
Generic5.PVS_DUMMY10091 | 1 | -4.5 | 2
Generic5.PVS_DUMMY10092 | 1 | -4.5 | 2
Generic5.PVS_NCCTT2631_BT | 1 | -4.5 | 2
Generic5.PVUCLV28933 | 1 | -4.5 | 2
Generic5.PVUCLV38805 | 1 | -4.5 | 2
Generic5.PVS_DUMMY57228 | 1 | -5.3 | 2.4
Generic5.PVS_NCCTT10822_BT | 1 | -7.9 | 3.5
Generic5.PVUCLV46585 | 1 | -7.9 | 3.5
Generic5.PVS_DUMMY43490 | 1 | -5.3 | 2.4
Generic5.PVS_NCCTT6753_BT | 1 | -7.9 | 3.5
Generic5.PVUCLV42207 | 1 | -7.9 | 3.5
Generic5.PVS_DUMMY59076 | 1 | -5.3 | 2.5
Generic5.PVS_NCCTT11891_BT | 1 | -7.9 | 3.7
Generic5.PVUCLV57058 | 1 | -7.9 | 3.7
Generic5.PVS_DUMMY57895 | 1 | -1.4 | 0.8
Generic5.PVS_DUMMY57896 | 1 | -1.4 | 0.8
Generic5.PVS_DUMMY57897 | 1 | -1.4 | 0.8
Generic5.PVS_DUMMY57898 | 1 | -1.4 | 0.8
Generic5.PVS_DUMMY57899 | 1 | -1.4 | 0.8
Generic5.PVS_DUMMY57900 | 1 | -1.4 | 0.8
Generic5.PVS_DUMMY57901 | 1 | -1.4 | 0.8
Generic5.PVS_DUMMY57902 | 1 | -1.4 | 0.8
Generic5.PVS_DUMMY57903 | 1 | -1.4 | 0.8
Generic5.PVS_NCCTT11151_BT | 1 | -1.4 | 0.8
Generic5.PVUCLV486 | 1 | -1.4 | 0.8
Generic5.PVUCLV487 | 1 | -1.4 | 0.8
Generic5.PVUCLV491 | 1 | -1.4 | 0.8
Generic5.PVUCLV492 | 1 | -1.4 | 0.8
Generic5.PVUCLV493 | 1 | -1.4 | 0.8
Generic5.PVUCLV494 | 1 | -1.4 | 0.8
Generic5.PVUCLV498 | 1 | -1.4 | 0.8
Generic5.PVUCLV499 | 1 | -1.4 | 0.8
Generic5.PVUCLV500 | 1 | -1.4 | 0.8
Generic5.PVS_DUMMY35577 | 1 | -1.3 | 0.6
Generic5.PVS_DUMMY35578 | 1 | -1.3 | 0.6
Generic5.PVS_DUMMY35579 | 1 | -1.3 | 0.6
Generic5.PVS_DUMMY35580 | 1 | -1.3 | 0.6
Generic5.PVS_DUMMY35581 | 1 | -1.3 | 0.6
Generic5.PVS_DUMMY35582 | 1 | -1.3 | 0.6
Generic5.PVS_DUMMY35583 | 1 | -1.3 | 0.6
Generic5.PVS_DUMMY35584 | 1 | -1.3 | 0.6
Generic5.PVS_DUMMY35585 | 1 | -1.3 | 0.6
Generic5.PVS_DUMMY35586 | 1 | -1.3 | 0.6
Generic5.PVS_NCCTT4755_BT | 1 | -1.3 | 0.6
Generic5.PVUCLV1154 | 1 | -1.3 | 0.6
Generic5.PVUCLV1166 | 1 | -1.3 | 0.6
Generic5.PVUCLV529 | 1 | -1.3 | 0.6
Generic5.PVUCLV530 | 1 | -1.3 | 0.6
Generic5.PVUCLV534 | 1 | -1.3 | 0.6
Generic5.PVUCLV535 | 1 | -1.3 | 0.6
Generic5.PVUCLV536 | 1 | -1.3 | 0.6
Generic5.PVUCLV543 | 1 | -1.3 | 0.6
Generic5.PVUCLV544 | 1 | -1.3 | 0.6
Generic5.PVUCLV545 | 1 | -1.3 | 0.6
Generic5.PVS_DUMMY57842 | 1 | -1.8 | 1
Generic5.PVS_DUMMY57843 | 1 | -1.8 | 1
Generic5.PVS_DUMMY57844 | 1 | -1.8 | 1
Generic5.PVS_DUMMY57845 | 1 | -1.8 | 1
Generic5.PVS_DUMMY57846 | 1 | -1.8 | 1
Generic5.PVS_DUMMY57847 | 1 | -1.8 | 1
Generic5.PVS_DUMMY57848 | 1 | -1.8 | 1
Generic5.PVS_NCCTT11150_BT | 1 | -1.8 | 1
Generic5.PVUCLV540 | 1 | -1.8 | 1
Generic5.PVUCLV541 | 1 | -1.8 | 1
Generic5.PVUCLV542 | 1 | -1.8 | 1
Generic5.PVUCLV546 | 1 | -1.8 | 1
Generic5.PVUCLV547 | 1 | -1.8 | 1
Generic5.PVUCLV548 | 1 | -1.8 | 1
Generic5.PVUCLV549 | 1 | -1.8 | 1
Generic5.PVS_DUMMY59683 | 1 | -0.3 | 0.2
Generic5.PVS_NCCTT12348_BT | 1 | -0.3 | 0.2
Generic5.PVUCLV60657 | 1 | -0.3 | 0.2
Generic5.PVS_DUMMY30165 | 1 | -0.7 | 0.3
Generic5.PVS_DUMMY30166 | 1 | -0.7 | 0.3
Generic5.PVS_DUMMY30167 | 1 | -0.7 | 0.3
Generic5.PVS_DUMMY30168 | 1 | -0.7 | 0.3
Generic5.PVS_DUMMY30169 | 1 | -0.7 | 0.3
Generic5.PVS_DUMMY30170 | 1 | -0.7 | 0.3
Generic5.PVS_DUMMY30171 | 1 | -0.7 | 0.3
Generic5.PVS_DUMMY30172 | 1 | -0.7 | 0.3
Generic5.PVS_DUMMY30173 | 1 | -0.7 | 0.3
Generic5.PVS_DUMMY30174 | 1 | -0.7 | 0.3
Generic5.PVS_DUMMY30175 | 1 | -0.7 | 0.3
Generic5.PVS_DUMMY30176 | 1 | -0.7 | 0.3
Generic5.PVS_DUMMY30177 | 1 | -0.7 | 0.3
Generic5.PVS_DUMMY30178 | 1 | -0.7 | 0.3
Generic5.PVS_DUMMY30179 | 1 | -0.7 | 0.3
Generic5.PVS_DUMMY30180 | 1 | -0.7 | 0.3
Generic5.PVS_DUMMY30181 | 1 | -0.7 | 0.3
Generic5.PVS_DUMMY30182 | 1 | -0.7 | 0.3
Generic5.PVS_DUMMY30183 | 1 | -0.7 | 0.3
Generic5.PVS_DUMMY30184 | 1 | -0.7 | 0.3
Generic5.PVS_NCCTT3473_BT | 1 | -0.7 | 0.3
Generic5.PVUCLV1140 | 1 | -0.7 | 0.3
Generic5.PVUCLV1152 | 1 | -0.7 | 0.3
Generic5.PVUCLV1155 | 1 | -0.7 | 0.3
Generic5.PVUCLV1156 | 1 | -0.7 | 0.3
Generic5.PVUCLV1157 | 1 | -0.7 | 0.3
Generic5.PVUCLV1158 | 1 | -0.7 | 0.3
Generic5.PVUCLV1160 | 1 | -0.7 | 0.3
Generic5.PVUCLV1161 | 1 | -0.7 | 0.3
Generic5.PVUCLV1162 | 1 | -0.7 | 0.3
Generic5.PVUCLV1163 | 1 | -0.7 | 0.3
Generic5.PVUCLV1167 | 1 | -0.7 | 0.3
Generic5.PVUCLV1168 | 1 | -0.7 | 0.3
Generic5.PVUCLV1169 | 1 | -0.7 | 0.3
Generic5.PVUCLV48884 | 1 | -0.7 | 0.3
Generic5.PVUCLV52618 | 1 | -0.7 | 0.3
Generic5.PVUCLV54021 | 1 | -0.7 | 0.3
Generic5.PVUCLV54848 | 1 | -0.7 | 0.3
Generic5.PVUCLV57357 | 1 | -0.7 | 0.3
Generic5.PVUCLV58783 | 1 | -0.7 | 0.3
Generic5.PVUCLV63677 | 1 | -0.7 | 0.3
Generic5.PVS_DUMMY35460 | 1 | -1.1 | 0.5
Generic5.PVS_DUMMY35461 | 1 | -1.1 | 0.5
Generic5.PVS_DUMMY35462 | 1 | -1.1 | 0.5
Generic5.PVS_DUMMY35463 | 1 | -1.1 | 0.5
Generic5.PVS_DUMMY35464 | 1 | -1.1 | 0.5
Generic5.PVS_DUMMY35465 | 1 | -1.1 | 0.5
Generic5.PVS_DUMMY35466 | 1 | -1.1 | 0.5
Generic5.PVS_DUMMY35467 | 1 | -1.1 | 0.5
Generic5.PVS_DUMMY35468 | 1 | -1.1 | 0.5
Generic5.PVS_NCCTT4741_BT | 1 | -1.1 | 0.5
Generic5.PVUCLV1138 | 1 | -1.1 | 0.5
Generic5.PVUCLV1139 | 1 | -1.1 | 0.5
Generic5.PVUCLV1149 | 1 | -1.1 | 0.5
Generic5.PVUCLV54399 | 1 | -1.1 | 0.5
Generic5.PVUCLV54538 | 1 | -1.1 | 0.5
Generic5.PVUCLV55952 | 1 | -1.1 | 0.5
Generic5.PVUCLV58085 | 1 | -1.1 | 0.5
Generic5.PVUCLV61655 | 1 | -1.1 | 0.5
Generic5.PVUCLV63260 | 1 | -1.1 | 0.5
Generic5.PVS_DUMMY17572 | 1 | -5.3 | 2.3
Generic5.PVS_NCCTT2029_BT | 1 | -7.9 | 3.5
Generic5.PVUCLV42522 | 1 | -7.9 | 3.5
Generic5.PVS_DUMMY17415 | 1 | -0.7 | 0.3
Generic5.PVS_DUMMY17416 | 1 | -0.7 | 0.3
Generic5.PVS_DUMMY17417 | 1 | -0.7 | 0.3
Generic5.PVS_DUMMY17418 | 1 | -0.7 | 0.3
Generic5.PVS_DUMMY17419 | 1 | -0.7 | 0.3
Generic5.PVS_DUMMY17420 | 1 | -0.7 | 0.3
Generic5.PVS_NCCTT2004_BT | 1 | -0.7 | 0.3
Generic5.PVUCLV1143 | 1 | -0.7 | 0.3
Generic5.PVUCLV1144 | 1 | -0.7 | 0.3
Generic5.PVUCLV1145 | 1 | -0.7 | 0.3
Generic5.PVUCLV1146 | 1 | -0.7 | 0.3
Generic5.PVUCLV1148 | 1 | -0.7 | 0.3
Generic5.PVUCLV42830 | 1 | -0.7 | 0.3
Generic5.PVS_DUMMY35603 | 1 | -0.5 | 0.2
Generic5.PVS_DUMMY35604 | 1 | -0.5 | 0.2
Generic5.PVS_DUMMY35605 | 1 | -0.5 | 0.2
Generic5.PVS_DUMMY35606 | 1 | -0.5 | 0.2
Generic5.PVS_DUMMY35607 | 1 | -0.5 | 0.2
Generic5.PVS_DUMMY35608 | 1 | -0.5 | 0.2
Generic5.PVS_DUMMY35609 | 1 | -0.5 | 0.2
Generic5.PVS_DUMMY35610 | 1 | -0.5 | 0.2
Generic5.PVS_DUMMY35611 | 1 | -0.5 | 0.2
Generic5.PVS_NCCTT4762_BT | 1 | -0.5 | 0.2
Generic5.PVUCLV1170 | 1 | -0.5 | 0.2
Generic5.PVUCLV473 | 1 | -0.5 | 0.2
Generic5.PVUCLV474 | 1 | -0.5 | 0.2
Generic5.PVUCLV475 | 1 | -0.5 | 0.2
Generic5.PVUCLV483 | 1 | -0.5 | 0.2
Generic5.PVUCLV484 | 1 | -0.5 | 0.2
Generic5.PVUCLV485 | 1 | -0.5 | 0.2
Generic5.PVUCLV565 | 1 | -0.5 | 0.2
Generic5.PVUCLV566 | 1 | -0.5 | 0.2
Generic5.PVS_DUMMY57883 | 1 | -0.8 | 0.5
Generic5.PVS_DUMMY57884 | 1 | -0.8 | 0.5
Generic5.PVS_DUMMY57885 | 1 | -0.8 | 0.5
Generic5.PVS_DUMMY57886 | 1 | -0.8 | 0.5
Generic5.PVS_DUMMY57887 | 1 | -0.8 | 0.5
Generic5.PVS_NCCTT11152_BT | 1 | -0.8 | 0.5
Generic5.PVUCLV478 | 1 | -0.8 | 0.5
Generic5.PVUCLV479 | 1 | -0.8 | 0.5
Generic5.PVUCLV480 | 1 | -0.8 | 0.5
Generic5.PVUCLV481 | 1 | -0.8 | 0.5
Generic5.PVUCLV482 | 1 | -0.8 | 0.5
Generic5.PVS_DUMMY35392 | 1 | -0.6 | 0.3
Generic5.PVS_DUMMY35393 | 1 | -0.6 | 0.3
Generic5.PVS_DUMMY35394 | 1 | -0.6 | 0.3
Generic5.PVS_DUMMY35395 | 1 | -0.6 | 0.3
Generic5.PVS_DUMMY35396 | 1 | -0.6 | 0.3
Generic5.PVS_DUMMY35397 | 1 | -0.6 | 0.3
Generic5.PVS_DUMMY35398 | 1 | -0.6 | 0.3
Generic5.PVS_NCCTT4757_BT | 1 | -0.6 | 0.3
Generic5.PVUCLV1151 | 1 | -0.6 | 0.3
Generic5.PVUCLV495 | 1 | -0.6 | 0.3
Generic5.PVUCLV496 | 1 | -0.6 | 0.3
Generic5.PVUCLV497 | 1 | -0.6 | 0.3
Generic5.PVUCLV502 | 1 | -0.6 | 0.3
Generic5.PVUCLV503 | 1 | -0.6 | 0.3
Generic5.PVUCLV528 | 1 | -0.6 | 0.3
Generic5.PVS_DUMMY18848 | 1 | -1.3 | 0.8
Generic5.PVS_DUMMY18849 | 1 | -1.3 | 0.8
Generic5.PVS_DUMMY18850 | 1 | -1.3 | 0.8
Generic5.PVS_NCCTT2131_BT | 1 | -1.3 | 0.8
Generic5.PVUCLV42642 | 1 | -1.3 | 0.8
Generic5.PVUCLV522 | 1 | -1.3 | 0.8
Generic5.PVUCLV53838 | 1 | -1.3 | 0.8
Generic5.PVS_DUMMY56992 | 1 | -5.3 | 3.1
Generic5.PVS_NCCTT10691_BT | 1 | -7.9 | 4.7
Generic5.PVUCLV45818 | 1 | -7.9 | 4.7
Generic5.PVS_DUMMY59447 | 1 | -5.3 | 2.3
Generic5.PVS_NCCTT12249_BT | 1 | -7.9 | 3.5
Generic5.PVUCLV59998 | 1 | -7.9 | 3.5
Generic5.PVS_DUMMY57516 | 1 | -5.3 | 2.7
Generic5.PVS_NCCTT10997_BT | 1 | -7.9 | 4
Generic5.PVUCLV51347 | 1 | -7.9 | 4
Generic5.PVS_DUMMY59059 | 1 | -5.3 | 2.3
Generic5.PVS_NCCTT12070_BT | 1 | -7.9 | 3.5
Generic5.PVUCLV58098 | 1 | -7.9 | 3.5
Generic5.PVS_DUMMY17296 | 1 | -5.3 | 2.3
Generic5.PVS_NCCTT2018_BT | 1 | -7.9 | 3.5
Generic5.PVUCLV42535 | 1 | -7.9 | 3.5
Generic5.PVS_DUMMY56299 | 1 | -1.3 | 0.5
Generic5.PVS_DUMMY56300 | 1 | -1.3 | 0.5
Generic5.PVS_DUMMY56301 | 1 | -1.3 | 0.5
Generic5.PVS_NCCTT10367_BT | 1 | -1.3 | 0.5
Generic5.PVUCLV47671 | 1 | -1.3 | 0.5
Generic5.PVUCLV51080 | 1 | -1.3 | 0.5
Generic5.PVUCLV59443 | 1 | -1.3 | 0.5
Generic5.PVS_DUMMY59343 | 1 | -0.9 | 0.3
Generic5.PVS_NCCTT12153_BT | 1 | -0.9 | 0.3
Generic5.PVUCLV59163 | 1 | -0.9 | 0.3
Generic5.PVS_DUMMY42619 | 1 | -0.2 | 0.1
Generic5.PVS_DUMMY42620 | 1 | -0.2 | 0.1
Generic5.PVS_DUMMY42621 | 1 | -0.2 | 0.1
Generic5.PVS_DUMMY42622 | 1 | -0.2 | 0.1
Generic5.PVS_DUMMY42623 | 1 | -0.2 | 0.1
Generic5.PVS_DUMMY42624 | 1 | -0.2 | 0.1
Generic5.PVS_DUMMY42625 | 1 | -0.2 | 0.1
Generic5.PVS_DUMMY42626 | 1 | -0.2 | 0.1
Generic5.PVS_DUMMY42627 | 1 | -0.2 | 0.1
Generic5.PVS_DUMMY42628 | 1 | -0.2 | 0.1
Generic5.PVS_DUMMY42629 | 1 | -0.2 | 0.1
Generic5.PVS_DUMMY42630 | 1 | -0.2 | 0.1
Generic5.PVS_DUMMY42631 | 1 | -0.2 | 0.1
Generic5.PVS_DUMMY42632 | 1 | -0.2 | 0.1
Generic5.PVS_DUMMY42633 | 1 | -0.2 | 0.1
Generic5.PVS_DUMMY42634 | 1 | -0.2 | 0.1
Generic5.PVS_DUMMY42635 | 1 | -0.2 | 0.1
Generic5.PVS_DUMMY42636 | 1 | -0.2 | 0.1
Generic5.PVS_DUMMY42637 | 1 | -0.2 | 0.1
Generic5.PVS_DUMMY42638 | 1 | -0.2 | 0.1
Generic5.PVS_DUMMY42639 | 1 | -0.2 | 0.1
Generic5.PVS_NCCTT6648_BT | 1 | -0.2 | 0.1
Generic5.PVUCLV42133 | 1 | -0.2 | 0.1
Generic5.PVUCLV45561 | 1 | -0.2 | 0.1
Generic5.PVUCLV47533 | 1 | -0.2 | 0.1
Generic5.PVUCLV48948 | 1 | -0.2 | 0.1
Generic5.PVUCLV49395 | 1 | -0.2 | 0.1
Generic5.PVUCLV50625 | 1 | -0.2 | 0.1
Generic5.PVUCLV52377 | 1 | -0.2 | 0.1
Generic5.PVUCLV52685 | 1 | -0.2 | 0.1
Generic5.PVUCLV53151 | 1 | -0.2 | 0.1
Generic5.PVUCLV53831 | 1 | -0.2 | 0.1
Generic5.PVUCLV54141 | 1 | -0.2 | 0.1
Generic5.PVUCLV54607 | 1 | -0.2 | 0.1
Generic5.PVUCLV56079 | 1 | -0.2 | 0.1
Generic5.PVUCLV56849 | 1 | -0.2 | 0.1
Generic5.PVUCLV59281 | 1 | -0.2 | 0.1
Generic5.PVUCLV60527 | 1 | -0.2 | 0.1
Generic5.PVUCLV61844 | 1 | -0.2 | 0.1
Generic5.PVUCLV63018 | 1 | -0.2 | 0.1
Generic5.PVUCLV63077 | 1 | -0.2 | 0.1
Generic5.PVUCLV64171 | 1 | -0.2 | 0.1
Generic5.PVUCLV8604 | 1 | -0.2 | 0.1
Generic5.PVS_DUMMY49381 | 1 | -0.6 | 0.3
Generic5.PVS_DUMMY49382 | 1 | -0.6 | 0.3
Generic5.PVS_DUMMY49383 | 1 | -0.6 | 0.3
Generic5.PVS_NCCTT7943_BT | 1 | -0.6 | 0.3
Generic5.PVUCLV44399 | 1 | -0.6 | 0.3
Generic5.PVUCLV54722 | 1 | -0.6 | 0.3
Generic5.PVUCLV60755 | 1 | -0.6 | 0.3
Generic5.PVS_DUMMY55340 | 1 | -0.7 | 0.3
Generic5.PVS_DUMMY55341 | 1 | -0.7 | 0.3
Generic5.PVS_DUMMY55342 | 1 | -0.7 | 0.3
Generic5.PVS_DUMMY55343 | 1 | -0.7 | 0.3
Generic5.PVS_DUMMY55344 | 1 | -0.7 | 0.3
Generic5.PVS_DUMMY55345 | 1 | -0.7 | 0.3
Generic5.PVS_DUMMY55346 | 1 | -0.7 | 0.3
Generic5.PVS_DUMMY55347 | 1 | -0.7 | 0.3
Generic5.PVS_DUMMY55348 | 1 | -0.7 | 0.3
Generic5.PVS_DUMMY55349 | 1 | -0.7 | 0.3
Generic5.PVS_DUMMY55350 | 1 | -0.7 | 0.3
Generic5.PVS_DUMMY55351 | 1 | -0.7 | 0.3
Generic5.PVS_DUMMY55352 | 1 | -0.7 | 0.3
Generic5.PVS_DUMMY55353 | 1 | -0.7 | 0.3
Generic5.PVS_DUMMY55354 | 1 | -0.7 | 0.3
Generic5.PVS_DUMMY55355 | 1 | -0.7 | 0.3
Generic5.PVS_DUMMY55356 | 1 | -0.7 | 0.3
Generic5.PVS_DUMMY55357 | 1 | -0.7 | 0.3
Generic5.PVS_DUMMY55358 | 1 | -0.7 | 0.3
Generic5.PVS_DUMMY55359 | 1 | -0.7 | 0.3
Generic5.PVS_DUMMY55360 | 1 | -0.7 | 0.3
Generic5.PVS_NCCTT10061_BT | 1 | -0.7 | 0.3
Generic5.PVUCLV49652 | 1 | -0.7 | 0.3
Generic5.PVUCLV51342 | 1 | -0.7 | 0.3
Generic5.PVUCLV53095 | 1 | -0.7 | 0.3
Generic5.PVUCLV55297 | 1 | -0.7 | 0.3
Generic5.PVUCLV56330 | 1 | -0.7 | 0.3
Generic5.PVUCLV56429 | 1 | -0.7 | 0.3
Generic5.PVUCLV56734 | 1 | -0.7 | 0.3
Generic5.PVUCLV57426 | 1 | -0.7 | 0.3
Generic5.PVUCLV57482 | 1 | -0.7 | 0.3
Generic5.PVUCLV58165 | 1 | -0.7 | 0.3
Generic5.PVUCLV58445 | 1 | -0.7 | 0.3
Generic5.PVUCLV58556 | 1 | -0.7 | 0.3
Generic5.PVUCLV58790 | 1 | -0.7 | 0.3
Generic5.PVUCLV58853 | 1 | -0.7 | 0.3
Generic5.PVUCLV59740 | 1 | -0.7 | 0.3
Generic5.PVUCLV60997 | 1 | -0.7 | 0.3
Generic5.PVUCLV61309 | 1 | -0.7 | 0.3
Generic5.PVUCLV63325 | 1 | -0.7 | 0.3
Generic5.PVUCLV63683 | 1 | -0.7 | 0.3
Generic5.PVUCLV63746 | 1 | -0.7 | 0.3
Generic5.PVUCLV64046 | 1 | -0.7 | 0.3
Generic5.PVS_DUMMY29203 | 1 | -1 | 0.5
Generic5.PVS_DUMMY29204 | 1 | -1 | 0.5
Generic5.PVS_DUMMY29205 | 1 | -1 | 0.5
Generic5.PVS_DUMMY29206 | 1 | -1 | 0.5
Generic5.PVS_DUMMY29207 | 1 | -1 | 0.5
Generic5.PVS_DUMMY29208 | 1 | -1 | 0.5
Generic5.PVS_DUMMY29209 | 1 | -1 | 0.5
Generic5.PVS_DUMMY29210 | 1 | -1 | 0.5
Generic5.PVS_DUMMY29211 | 1 | -1 | 0.5
Generic5.PVS_DUMMY29212 | 1 | -1 | 0.5
Generic5.PVS_DUMMY29213 | 1 | -1 | 0.5
Generic5.PVS_DUMMY29214 | 1 | -1 | 0.5
Generic5.PVS_DUMMY29215 | 1 | -1 | 0.5
Generic5.PVS_NCCTT3486_BT | 1 | -1 | 0.5
Generic5.PVUCLV1216 | 1 | -1 | 0.5
Generic5.PVUCLV1221 | 1 | -1 | 0.5
Generic5.PVUCLV1284 | 1 | -1 | 0.5
Generic5.PVUCLV55397 | 1 | -1 | 0.5
Generic5.PVUCLV55954 | 1 | -1 | 0.5
Generic5.PVUCLV58223 | 1 | -1 | 0.5
Generic5.PVUCLV58507 | 1 | -1 | 0.5
Generic5.PVUCLV61173 | 1 | -1 | 0.5
Generic5.PVUCLV61473 | 1 | -1 | 0.5
Generic5.PVUCLV62419 | 1 | -1 | 0.5
Generic5.PVUCLV63389 | 1 | -1 | 0.5
Generic5.PVUCLV63812 | 1 | -1 | 0.5
Generic5.PVUCLV8607 | 1 | -1 | 0.5
Generic5.PVS_DUMMY30210 | 1 | -0.3 | 0.1
Generic5.PVS_DUMMY30211 | 1 | -0.3 | 0.1
Generic5.PVS_DUMMY30212 | 1 | -0.3 | 0.1
Generic5.PVS_DUMMY30213 | 1 | -0.3 | 0.1
Generic5.PVS_DUMMY30214 | 1 | -0.3 | 0.1
Generic5.PVS_DUMMY30215 | 1 | -0.3 | 0.1
Generic5.PVS_DUMMY30216 | 1 | -0.3 | 0.1
Generic5.PVS_DUMMY30217 | 1 | -0.3 | 0.1
Generic5.PVS_DUMMY30218 | 1 | -0.3 | 0.1
Generic5.PVS_DUMMY30219 | 1 | -0.3 | 0.1
Generic5.PVS_DUMMY30220 | 1 | -0.3 | 0.1
Generic5.PVS_DUMMY30221 | 1 | -0.3 | 0.1
Generic5.PVS_DUMMY30222 | 1 | -0.3 | 0.1
Generic5.PVS_DUMMY30223 | 1 | -0.3 | 0.1
Generic5.PVS_DUMMY30224 | 1 | -0.3 | 0.1
Generic5.PVS_DUMMY30225 | 1 | -0.3 | 0.1
Generic5.PVS_DUMMY30226 | 1 | -0.3 | 0.1
Generic5.PVS_DUMMY30227 | 1 | -0.3 | 0.1
Generic5.PVS_NCCTT3459_BT | 1 | -0.3 | 0.1
Generic5.PVUCLV1204 | 1 | -0.3 | 0.1
Generic5.PVUCLV1207 | 1 | -0.3 | 0.1
Generic5.PVUCLV1209 | 1 | -0.3 | 0.1
Generic5.PVUCLV1212 | 1 | -0.3 | 0.1
Generic5.PVUCLV1214 | 1 | -0.3 | 0.1
Generic5.PVUCLV1233 | 1 | -0.3 | 0.1
Generic5.PVUCLV1235 | 1 | -0.3 | 0.1
Generic5.PVUCLV1274 | 1 | -0.3 | 0.1
Generic5.PVUCLV46206 | 1 | -0.3 | 0.1
Generic5.PVUCLV52621 | 1 | -0.3 | 0.1
Generic5.PVUCLV54850 | 1 | -0.3 | 0.1
Generic5.PVUCLV54920 | 1 | -0.3 | 0.1
Generic5.PVUCLV56984 | 1 | -0.3 | 0.1
Generic5.PVUCLV57051 | 1 | -0.3 | 0.1
Generic5.PVUCLV60090 | 1 | -0.3 | 0.1
Generic5.PVUCLV61347 | 1 | -0.3 | 0.1
Generic5.PVUCLV62553 | 1 | -0.3 | 0.1
Generic5.PVUCLV63982 | 1 | -0.3 | 0.1
Generic5.PVS_DUMMY57366 | 1 | -0.7 | 0.3
Generic5.PVS_DUMMY57367 | 1 | -0.7 | 0.3
Generic5.PVS_DUMMY57368 | 1 | -0.7 | 0.3
Generic5.PVS_DUMMY57369 | 1 | -0.7 | 0.3
Generic5.PVS_DUMMY57370 | 1 | -0.7 | 0.3
Generic5.PVS_DUMMY57371 | 1 | -0.7 | 0.3
Generic5.PVS_NCCTT10918_BT | 1 | -0.7 | 0.3
Generic5.PVUCLV51203 | 1 | -0.7 | 0.3
Generic5.PVUCLV54203 | 1 | -0.7 | 0.3
Generic5.PVUCLV55230 | 1 | -0.7 | 0.3
Generic5.PVUCLV59097 | 1 | -0.7 | 0.3
Generic5.PVUCLV62239 | 1 | -0.7 | 0.3
Generic5.PVUCLV63262 | 1 | -0.7 | 0.3
Generic5.PVS_DUMMY53200 | 1 | -5.3 | 3
Generic5.PVS_NCCTT9263_BT | 1 | -7.9 | 4.5
Generic5.PVUCLV8605 | 1 | -7.9 | 4.5
Generic5.PVS_DUMMY56404 | 1 | -0.3 | 0.1
Generic5.PVS_DUMMY56405 | 1 | -0.3 | 0.1
Generic5.PVS_DUMMY56406 | 1 | -0.3 | 0.1
Generic5.PVS_DUMMY56407 | 1 | -0.3 | 0.1
Generic5.PVS_DUMMY56408 | 1 | -0.3 | 0.1
Generic5.PVS_DUMMY56409 | 1 | -0.3 | 0.1
Generic5.PVS_DUMMY56410 | 1 | -0.3 | 0.1
Generic5.PVS_DUMMY56411 | 1 | -0.3 | 0.1
Generic5.PVS_DUMMY56412 | 1 | -0.3 | 0.1
Generic5.PVS_DUMMY56413 | 1 | -0.3 | 0.1
Generic5.PVS_DUMMY56414 | 1 | -0.3 | 0.1
Generic5.PVS_DUMMY56415 | 1 | -0.3 | 0.1
Generic5.PVS_DUMMY56416 | 1 | -0.3 | 0.1
Generic5.PVS_DUMMY56417 | 1 | -0.3 | 0.1
Generic5.PVS_NCCTT10393_BT | 1 | -0.3 | 0.1
Generic5.PVUCLV47796 | 1 | -0.3 | 0.1
Generic5.PVUCLV54982 | 1 | -0.3 | 0.1
Generic5.PVUCLV55109 | 1 | -0.3 | 0.1
Generic5.PVUCLV55696 | 1 | -0.3 | 0.1
Generic5.PVUCLV57544 | 1 | -0.3 | 0.1
Generic5.PVUCLV57842 | 1 | -0.3 | 0.1
Generic5.PVUCLV58969 | 1 | -0.3 | 0.1
Generic5.PVUCLV59861 | 1 | -0.3 | 0.1
Generic5.PVUCLV60157 | 1 | -0.3 | 0.1
Generic5.PVUCLV61058 | 1 | -0.3 | 0.1
Generic5.PVUCLV61115 | 1 | -0.3 | 0.1
Generic5.PVUCLV61411 | 1 | -0.3 | 0.1
Generic5.PVUCLV62304 | 1 | -0.3 | 0.1
Generic5.PVUCLV62721 | 1 | -0.3 | 0.1
|  | -122129.7 | 22197.1